## 1_09_2022
Наши сайты г. Челябинск г. Екатеринбург Каталог продукции p-irgroup.ru тел: (351) 775-47-24, 775-47-50 тел: (343) 383-34-84 Каталог услуг prizma-npp.ru e-mail: info@p-irgroup.ru e-mail: ekb@p-irgroup.ru
Артикул | Название (RU) | Код | Цена | артикул | размер L | размер l | размер H | вес
|  |  | Евро с НДС | EAN | мм | мм | мм | кг
НАСТЕННЫЕ КОТЛЫ ZENA MS 24
КОТЛЫ С ОТКРЫТОЙ КАМЕРОЙ СГОРАНИЯ
CZB46124352- | Котел ZENA MS 24 газовый настенный 24 кВт,одноконтурный, с открытой камерой сгорания | HX1 | 1254.64 | 3661238491212 | 830 | 490 | 330 | 30.5
CZB46224352- | Котел ZENA MS 24 MI газовый настенный 24 кВт, двухконтурный, с открытой камерой сгорания | HX3 | 1397 | 3661238491236 | 830 | 490 | 330 | 30.5
КОТЛЫ С ЗАКРЫТОЙ КАМЕРОЙ СГОРАНИЯ
CZB46524352- | Котел ZENA MS 24 FF газовый настенный 24 кВт, одноконтурный, с закрытой камерой сгорания | HX2 | 1389.37 | 3661238491229 | 830 | 490 | 330 | 35
CZB46624352- | Котел ZENA MS 24 MI FF газовый настенный 24 кВт, двухконтурный, с закрытой камерой сгорания | HX5 | 1484.71 | 3661238491250 | 830 | 490 | 330 | 34.5
НАБОРЫ ПРИНАДЛЕЖНОСТЕЙ
НАБОРЫ ДЛЯ ГИДРАВЛИЧЕСКОГО ПОДКЛЮЧЕНИЯ
100016390 | Набор для гидравлического подключения MS24 (с трубами) | HX8 | 260.7 | 3661238491311 | 370 | 175 | 125 | 2.4
100016391 | Набор для гидравлического подключения MS24 (без труб) | HX9 | 224.4 | 3661238491328 | 370 | 175 | 125 | 1.6
100016393 | Набор труб для MS 24 MI (новая установка) | HX11 | 41.8 | 3661238491281 | 125 | 100 | 55 | 0.4
БАЗОВЫЙ ВАРИАНТ ДЫМОХОДОВ
100016485 | Горизонтальный коаксиальный дымоход диам. 60/100 мм L= 800 мм | DY908 | 119.9 | 3661238494619 | 1000 | 160 | 155 | 3
100016486 | Адаптер-сборник кондесата диам. 80/125 мм | DY909 | 148.5 | 3661238494626 | 290 | 220 | 170 | 1.3
84887735 | Вертикальный коаксиальный дымоход диам. 80/125 мм L=1283 мм | DY735 | 183.56 | 3661238011786 | 1350 | 255 | 290 | 5
ДОПОЛНИТЕЛЬНОЕ ОБОРУДОВАНИЕ ДЛЯ КОТЛА
100016400 | Набор для гидравлического подключения (одноконтурный котёл) | HX18 | 102.3 | 3661238491458 | 185 | 135 | 70 | 1.2
100016401 | Набор для гидравлического подключения (двухконтурный котёл) | HX19 | 74.8 | 3661238491465 | 125 | 100 | 55 | 0.6
100016403 | Широкая монтажная рама (с трубами) | HX21 | 168.3 | 3661238491489 | 800 | 130 | 75 | 2.9
100016405 | Набор с термостатическим смесителем для солнечной установки | HX21 | 317.9 | 3661238491502 | 370 | 175 | 125 | 1.3
100016407 | Крышка для труб, MS 24 и MS 24 MI | HX25 | 113.3 | 3661238491526 | 425 | 420 | 150 | 1.9
100016409 | Набор для заполнения с манометром | HX27 | 55 | 3661238491540 | 220 | 155 | 50 | 0.4
100016410 | Набор переоборудования на пропан (одно- и двухконтурные котлы) | HX28 | 18.7 | 3661238491557 | 125 | 100 | 55 | 0.1
100016413 | Переходник для раздельного забора воздуха и удаления продуктов сгорания | HX30 | 74.8 | 3661238491571 | 170 | 170 | 110 | 0.7
ДОП. ОБОРУДОВАНИЕ ДЛЯ ГВС
100005562 | Водонагреватель BMR 80 емкостной косвенного нагрева настенный (22,6 кВт, емкостью 80 л) | EE53 | 988.9 | 3661238092013 | 510 | 490 | 1040 | 47.4
100016416 | Набор для подключения водонагревателя BMR 80 (для MS, MSL) | HX33 | 174.9 | 3661238491601 | 430 | 215 | 65 | 1.4
7681039 | Водонагреватель SRB 130 емкостной косвенного нагрева (22,6 кВт, емкостью 130 л) | EE81 | 1006.5 | 3661238694576 | 700 | 700 | 1005 | 64.5
100016415 | Набор для подключения водонагревателя SRB 130 (для MS, MSL) | HX32 | 123.2 | 3661238491595 | 430 | 215 | 65 | 0.8
KHG71407681- | Датчик ГВС MS |  |  |  | 150 | 210 | 25 | 0.1
100013305 | Датчик для буферного водонагревателя | AD250 | 73.7 | 3661238363588 | 216 | 170 | 29
СИСТЕМЫ УПРАВЛЕНИЯ
88017859 | Термостат комнатной температуры непрограммируемый | AD140 | 67.1 | 3661238048805 | 80 | 80 | 40
7768817 | Термостат комнатной температуры программируемый (проводной) | AD337 | 220 | 3661238048836 | 130 | 90 | 55
7774421 | Термостат комнатной температуры программируемый, 220 В | AD345 | 148.5 | 3661238419223 | 230 | 85 | 45 | 0.3
7768818 | Термостат комнатной температуры программируемый (беспроводной) | AD338 | 398.2 | 3661238049178 | 175 | 150 | 90
100016414 | Датчик наружной температуры MS 24 | HX31 | 70.4 | 3661238491588 | 160 | 110 | 90 | 0.2
ML00004934 | Система удаленного управления котлом ZONT Connect+
ДОП. ОБОРУДОВАНИЕ, НАСТЕННЫЕ КОТЛЫ ZENA MS 24
ГОРИЗОНТАЛЬНЫЙ КОАКСИАЛЬНЫЙ ДЫМОХОД ДИАМ. 60/100 ММ
84887652 | Удлинение длиной 500 мм | DY652 | 66 | 3661238012578 | 515 | 135 | 140 | 1
84887653 | Удлинение длиной 1000 мм | DY653 | 82.5 | 3661238012561 | 1020 | 135 | 140 | 1.9
84887654 | Удлинение длиной 1950 мм | DY654 | 158.4 | 3661238012554 | 1960 | 150 | 150 | 3.7
84887655 | Колено 90 град. 60/100 мм | DY655 | 67.1 | 3661238012547 | 200 | 200 | 150 | 0.7
84887656 | 2 колена по 45 град. диам. 60/100 мм | DY656 | 123.2 | 3661238012530 | 255 | 185 | 150 | 0.8
100016487 | Сборник конденсата диам. 60/100 мм | DY910 | 155.1 | 3661238494633 | 320 | 240 | 155 | 0.7
84837729 | Выход на крышу с углом наклона от 40° до 55° | CX49 | 218.83 | 3661238014367 | 920 | 700 | 320 | 3.49
84887411 | Выход на крышу с углом наклона от 30° до 45° | DY11 | 226.98 | 3661238013940 | 1020 | 700 | 370 | 3.6
84887566 | Защитная решетка из нержавеющей стали диам. 60/100 мм | DY166 | 177.65 | 3661238013339 | 220 | 210 | 200 | 1.4
84887659 | Компенсационная муфта диам. 60/100 мм, алюминий | DY659 | 113.3 | 3661238012509 | 510 | 135 | 140 | 0.8
84887660 | Тройник с лючком для ревизии диам. 60/100 мм, алюминий | DY660 | 214.5 | 3661238012493 | 500 | 405 | 160 | 0.9
ГОРИЗОНТАЛЬНЫЙ КОАКСИАЛЬНЫЙ ДЫМОХОД ДИАМ. 80/125 ММ
84837119 | Горизонтальное окончание диам. 80/125 мм длиной 730 мм | CX119 | 147.4 | 3661238014442 | 1025 | 170 | 170 | 3
100005002 | Защитная решетка диам. 80/125 мм | DY865 | 210.1 | 3661238001886 | 275 | 270 | 270 | 2.6
ВЕРТИКАЛЬНЫЙ КОАКСИАЛЬНЫЙ ДЫМОХОД ДИАМ. 80/125 ММ
84837121 | Черепица с черной втулкой для выхода на крышу с углом наклона от 5° до 25° | CX121 | 127.6 | 3661238014428 | 510 | 250 | 145 | 2.96
84837732 | Черепица с черной втулкой для выхода на крышу с углом наклона от 25 до 45° | CX52 | 85.8 | 3661238014336 | 520 | 250 | 145 | 3
84837734 | Черепица с черной втулкой для выхода на крышу с углом наклона от 35 до 55° | CX63 | 113.3 | 3661238014312 | 510 | 265 | 180 | 3.17
84837120 | Черепица с красной втулкой для выхода на крышу с углом наклона от 5° до 25° | CX120 | 127.6 | 3661238014435 | 515 | 245 | 145 | 3.02
84837783 | Черепица с красной втулкой для выхода на крышу с углом наклона от 25 до 45° | CX83 | 85.8 | 3661238014213 | 515 | 250 | 150 | 3
84837784 | Черепица с красной втулкой для выхода на крышу с углом наклона от 35 до 55° | CX84 | 113.3 | 3661238014206 | 520 | 265 | 180 | 2.95
84837731 | Уплотняющая основа для плоской крыши | CX51 | 38.71 | 3661238014343 | 400 | 400 | 155 | 0.6
84837735 | Удлинение длиной 250 мм | CX64 | 67.1 | 3661238014305 | 255 | 145 | 150 | 0.6
84837736 | Удлинение длиной 500 мм | CX65 | 77 | 3661238014299 | 510 | 135 | 140 | 1.2
84837737 | Удлинение длиной 1000 мм | CX66 | 111.1 | 3661238014282 | 1020 | 130 | 140 | 2.3
84837793 | Удлинение длиной 1950 мм | CX93 | 209 | 3661238014169 | 1960 | 150 | 150 | 4.6
84837739 | 2 колена по 45° | CX68 | 165 | 3661238014268 | 315 | 235 | 150 | 1.2
84837743 | Колено 87° | CX76 | 110 | 3661238014244 | 200 | 200 | 145 | 0.8
84837779 | Крепёжный хомут диам. 125 мм с длинным держателем | CX79 | 23.24 | 3661238014237 | 230 | 160 | 200 | 0.4
84837118 | Крепёжный хомут диам. 125 мм с коротким держателем | CX118 | 13.2 | 3661238014459 | 225 | 185 | 20 | 0.2
84837741 | Пластина внутренней отделки | CX72 | 18.7 | 3661238014251 | 245 | 210 | 3 | 0.7
100016486 | Адаптер-сборник кондесата диам. 80/125 мм | DY909 | 148.5 | 3661238494626 | 290 | 220 | 170 | 1.3
84887451 | Уплотнительный хомут диам. 125 мм для наружного монтажа | DY51 | 26.97 | 3661238013841 | 150 | 130 | 60 | 0.2
НАСТЕННЫЕ КОТЛЫ ZENA PLUS MSL
КОТЛЫ С ОТКРЫТОЙ КАМЕРОЙ СГОРАНИЯ
7116254-- | Котел ZENA PLUS MSL 24 MI газовый настенный 24 кВт, двухконтурный, с открытой камерой сгорания | HX42 | 1806.56 | 3661238599239 | 900 | 540 | 390 | 34.2
КОТЛЫ С ЗАКРЫТОЙ КАМЕРОЙ СГОРАНИЯ
7116249-- | Котел ZENA PLUS MSL 24 MI FF газовый настенный 24 кВт, двухконтурный, с закрытой камерой сгорания | HX41 | 2012.41 | 3661238599222 | 900 | 540 | 390 | 39
7116250-- | Котел ZENA PLUS MSL 28 MI FF газовый настенный 28 кВт, двухконтурный, с закрытой камерой сгорания | HX43 | 2172.11 | 3661238599246 | 900 | 540 | 390 | 41
7116251-- | Котел ZENA PLUS MSL 31 MI FF газовый настенный 31 кВт, двухконтурный, с закрытой камерой сгорания | HX44 | 2224.51 | 3661238599253 | 900 | 540 | 390 | 41
КОТЛЫ С ЗАКРЫТОЙ КАМЕРОЙ СГОРАНИЯ ТОЛЬКО ДЛЯ ОТОПЛЕНИЯ
7116252-- | Котел ZENA PLUS MSL 24 FF газовый настенный 24 кВт, одноконтурный, с закрытой камерой сгорания | HX40 | 1784.1 | 3661238599215 | 900 | 540 | 390 | 40.8
7116253-- | Котел ZENA PLUS MSL 31 FF газовый настенный 31 кВт, одноконтурный, с закрытой камерой сгорания | HX45 | 1892.64 | 3661238599260 | 900 | 540 | 390 | 40.5
БАЗОВЫЙ ВАРИАНТ ДЫМОХОДОВ
100016485 | Горизонтальный коаксиальный дымоход диам. 60/100 мм L= 800 мм | DY908 | 119.9 | 3661238494619 | 1000 | 160 | 155 | 3
100016486 | Адаптер-сборник кондесата диам. 80/125 мм | DY909 | 148.5 | 3661238494626 | 290 | 220 | 170 | 1.3
84887735 | Вертикальный коаксиальный дымоход диам. 80/125 мм L=1283 мм | DY735 | 183.56 | 3661238011786 | 1350 | 255 | 290 | 5
ДОПОЛНИТЕЛЬНОЕ ОБОРУДОВАНИЕ ДЛЯ ГВС
100005562 | Водонагреватель BMR 80 емкостной косвенного нагрева настенный (22,6 кВт, емкостью 80 л) | EE53 | 988.9 | 3661238092013 | 510 | 490 | 1040 | 47.4
100016416 | Набор для подключения водонагревателя BMR 80 (для MS, MSL) | HX33 | 174.9 | 3661238491601 | 430 | 215 | 65 | 1.4
7681039 | Водонагреватель SRB 130 емкостной косвенного нагрева (22,6 кВт, емкостью 130 л) | EE81 | 1006.5 | 3661238694576 | 700 | 700 | 1005 | 64.5
100016415 | Набор для подключения водонагревателя SRB 130 (для MS, MSL) | HX32 | 123.2 | 3661238491595 | 430 | 215 | 65 | 0.8
7614732 | Датчик ГВС | HX52 | 14.3 | 3661238599338 | 150 | 200 | 15 | 0.1
ДОП. ОБОРУДОВАНИЕ, НАСТЕННЫЕ КОТЛЫ ZENA PLUS MSL
ДОП. ОБОРУДОВАНИЕ
100016400 | Набор для гидравлического подключения (одноконтурный котёл) | HX18 | 102.3 | 3661238491458 | 185 | 135 | 70 | 1.2
100016401 | Набор для гидравлического подключения (двухконтурный котёл) | HX19 | 74.8 | 3661238491465 | 125 | 100 | 55 | 0.6
7616880 | Планка для гидравлического подключения (двухконтурный котёл MI) | HX62 | 165 | 3661238601109 | 450 | 200 | 100 | 2.5
7614734 | Набор переоборудования на пропан (котлы 24 кВт) | HX53 | 5.5 | 3661238599345 | 80 | 160 | 15 | 0.1
7614735 | Набор переоборудования на пропан (котлы 28/31 кВт) | HX54 | 5.5 | 3661238599352 | 80 | 160 | 15 | 0.1
100016413 | Переходник для раздельного забора воздуха и удаления продуктов сгорания | HX30 | 74.8 | 3661238491571 | 170 | 170 | 110 | 0.7
СИСТЕМЫ УПРАВЛЕНИЯ
88017859 | Термостат комнатной температуры непрограммируемый | AD140 | 67.1 | 3661238048805 | 80 | 80 | 40
7768817 | Термостат комнатной температуры программируемый (проводной) | AD337 | 220 | 3661238048836 | 130 | 90 | 55
7768818 | Термостат комнатной температуры программируемый (беспроводной) | AD338 | 398.2 | 3661238049178 | 175 | 150 | 90
100016414 | Датчик наружной температуры MS 24 | HX31 | 70.4 | 3661238491588 | 160 | 110 | 90 | 0.2
7616879 | Плата с 2 реле с программируемой функцией | HX61 | 31.9 | 3661238601093 | 90 | 70 | 65 | 0.1
ML00004934 | Система удаленного управления котлом ZONT Connect+
ДЫМОХОДЫ
ГОРИЗОНТАЛЬНЫЙ КОАКСИАЛЬНЫЙ ДЫМОХОД ДИАМ. 60/100 ММ
100016485 | Горизонтальный коаксиальный дымоход диам. 60/100 мм L= 800 мм | DY908 | 119.9 | 3661238494619 | 1000 | 160 | 155 | 3
84887652 | Удлинение длиной 500 мм | DY652 | 66 | 3661238012578 | 515 | 135 | 140 | 1
84887653 | Удлинение длиной 1000 мм | DY653 | 82.5 | 3661238012561 | 1020 | 135 | 140 | 1.9
84887654 | Удлинение длиной 1950 мм | DY654 | 158.4 | 3661238012554 | 1960 | 150 | 150 | 3.7
84887655 | Колено 90 град. 60/100 мм | DY655 | 67.1 | 3661238012547 | 200 | 200 | 150 | 0.7
84887656 | 2 колена по 45 град. диам. 60/100 мм | DY656 | 123.2 | 3661238012530 | 255 | 185 | 150 | 0.8
100016487 | Сборник конденсата диам. 60/100 мм | DY910 | 155.1 | 3661238494633 | 320 | 240 | 155 | 0.7
84837729 | Выход на крышу с углом наклона от 40° до 55° | CX49 | 218.83 | 3661238014367 | 920 | 700 | 320 | 3.49
84887411 | Выход на крышу с углом наклона от 30° до 45° | DY11 | 226.98 | 3661238013940 | 1020 | 700 | 370 | 3.6
84887566 | Защитная решетка из нержавеющей стали диам. 60/100 мм | DY166 | 177.65 | 3661238013339 | 220 | 210 | 200 | 1.4
84887659 | Компенсационная муфта диам. 60/100 мм, алюминий | DY659 | 113.3 | 3661238012509 | 510 | 135 | 140 | 0.8
84887660 | Тройник с лючком для ревизии диам. 60/100 мм, алюминий | DY660 | 214.5 | 3661238012493 | 500 | 405 | 160 | 0.9
ГОРИЗОНТАЛЬНЫЙ КОАКСИАЛЬНЫЙ ДЫМОХОД ДИАМ. 80/125 ММ
84837119 | Горизонтальное окончание диам. 80/125 мм длиной 730 мм | CX119 | 147.4 | 3661238014442 | 1025 | 170 | 170 | 3
100005002 | Защитная решетка диам. 80/125 мм | DY865 | 210.1 | 3661238001886 | 275 | 270 | 270 | 2.6
ВЕРТИКАЛЬНЫЙ КОАКСИАЛЬНЫЙ ДЫМОХОД ДИАМ. 80/125 ММ
100016486 | Адаптер-сборник кондесата диам. 80/125 мм | DY909 | 148.5 | 3661238494626 | 290 | 220 | 170 | 1.3
84887735 | Вертикальный коаксиальный дымоход диам. 80/125 мм L=1283 мм | DY735 | 183.56 | 3661238011786 | 1350 | 255 | 290 | 5
84837121 | Черепица с черной втулкой для выхода на крышу с углом наклона от 5° до 25° | CX121 | 127.6 | 3661238014428 | 510 | 250 | 145 | 2.96
84837732 | Черепица с черной втулкой для выхода на крышу с углом наклона от 25 до 45° | CX52 | 85.8 | 3661238014336 | 520 | 250 | 145 | 3
84837734 | Черепица с черной втулкой для выхода на крышу с углом наклона от 35 до 55° | CX63 | 113.3 | 3661238014312 | 510 | 265 | 180 | 3.17
84837120 | Черепица с красной втулкой для выхода на крышу с углом наклона от 5° до 25° | CX120 | 127.6 | 3661238014435 | 515 | 245 | 145 | 3.02
84837783 | Черепица с красной втулкой для выхода на крышу с углом наклона от 25 до 45° | CX83 | 85.8 | 3661238014213 | 515 | 250 | 150 | 3
84837784 | Черепица с красной втулкой для выхода на крышу с углом наклона от 35 до 55° | CX84 | 113.3 | 3661238014206 | 520 | 265 | 180 | 2.95
84837731 | Уплотняющая основа для плоской крыши | CX51 | 38.71 | 3661238014343 | 400 | 400 | 155 | 0.6
84837735 | Удлинение длиной 250 мм | CX64 | 67.1 | 3661238014305 | 255 | 145 | 150 | 0.6
84837736 | Удлинение длиной 500 мм | CX65 | 77 | 3661238014299 | 510 | 135 | 140 | 1.2
84837737 | Удлинение длиной 1000 мм | CX66 | 111.1 | 3661238014282 | 1020 | 130 | 140 | 2.3
84837793 | Удлинение длиной 1950 мм | CX93 | 209 | 3661238014169 | 1960 | 150 | 150 | 4.6
84837739 | 2 колена по 45° | CX68 | 165 | 3661238014268 | 315 | 235 | 150 | 1.2
84837743 | Колено 87° | CX76 | 110 | 3661238014244 | 200 | 200 | 145 | 0.8
84837779 | Крепёжный хомут диам. 125 мм с длинным держателем | CX79 | 23.24 | 3661238014237 | 230 | 160 | 200 | 0.4
84837118 | Крепёжный хомут диам. 125 мм с коротким держателем | CX118 | 13.2 | 3661238014459 | 225 | 185 | 20 | 0.2
84837741 | Пластина внутренней отделки | CX72 | 18.7 | 3661238014251 | 245 | 210 | 3 | 0.7
84887451 | Уплотнительный хомут диам. 125 мм для наружного монтажа | DY51 | 26.97 | 3661238013841 | 150 | 130 | 60 | 0.2
84887460 | Набор для наружной установки | DY60 | 460.9 | 3661238013810 | 590 | 400 | 410 | 5.2
НАСТЕННЫЕ КОТЛЫ EVODENS AMC
7670367 | Котел конденсационный EVODENS AMC 15 с панелью управления DIEMATIC Evolution газовый настенный 15,8 кВт, одноконтурный, с монтажной рамой, без дымохода | HR128 | 3295.6 | 3661238700116 | 930 | 550 | 470 | 46
7670368 | Котел конденсационный EVODENS AMC 25 с панелью управления DIEMATIC Evolution газовый настенный 25,5 кВт, одноконтурный, с монтажной рамой, без дымохода | HR129 | 3659.29 | 3661238700123 | 930 | 530 | 470 | 46
7670370 | Котел конденсационный EVODENS AMC 25/28 MI с панелью управления DIEMATIC Evolution газовый настенный 27,8 кВт, двухконтурный, с монтажной рамой, без дымохода | HR131 | 4396.1 | 3661238700147 | 930 | 530 | 470 | 48
7670371 | Котел конденсационный EVODENS AMC 25/28 BIC с панелью управления DIEMATIC Evolution газовый настенный 29,1 кВт, с буферным баком для ГВС емкостью 40 л, с монтажной рамой, без дымохода | HR132 | 4906.91 | 3661238700154 | 1150 | 670 | 570 | 75
7670372 | Котел конденсационный EVODENS AMC 25/39 BIC с панелью управления DIEMATIC Evolution газовый настенный 38,5 кВт, с буферным баком для ГВС емкостью 40 л, с монтажной рамой, без дымохода | HR133 | 5125.84 | 3661238700161 | 1150 | 670 | 570 | 70
7670369 | Котел конденсационный EVODENS AMC 35 с панелью управления DIEMATIC Evolution газовый настенный 35,6 кВт, одноконтурный, с монтажной рамой, без дымохода | HR130 | 4577.35 | 3661238700130 | 930 | 530 | 470 | 41
ДОП. ОБОРУДОВАНИЕ ДЛЯ ГВС
7676238 | Водонагреватель BS 60 емкостной косвенного нагрева настенный (25,0 кВт, емкостью 57,3 л) | EE75 | 1131.9 | 3661238713413 | 530 | 530 | 915 | 50
100013746 | Соединительные трубопроводы котел AMC /водонагреватель BS 60 | EA138 | 111.1 | 3661238365803 | 575 | 505 | 140 | 0.9
7681039 | Водонагреватель SRB 130 емкостной косвенного нагрева (22,6 кВт, емкостью 130 л) | EE81 | 1006.5 | 3661238694576 | 700 | 700 | 1005 | 64.5
100013532 | Соединительные трубопроводы котел AMC /водонагреватель SRB 130 | EA137 | 92.61 | 3661238364462 | 575 | 505 | 140 | 0.8
100000030 | Датчик ГВС | AD212 | 68.2 | 3661238011168 | 200 | 150 | 30
БАЗОВЫЙ ВАРИАНТ ДЫМОХОДОВ
100013756 | Горизонтальный коаксиальный дымоход диам. 60/100 мм | HR48 | 220 | 3661238370883 | 1200 | 200 | 200 | 3.4
S100465 | Переходник воздух/дымовые газы диам. 80/125 мм для АМС | HR38 | 20.9 | 3661238369917 | 190 | 190 | 130 | 0.2
100002732 | Чёрный вертикальный коаксиальный дымоход диам. 80/125 мм, PPS | DY843 | 149.99 | 3661238006621 | 1210 | 200 | 200 | 4.2
ДОП. ОБОРУДОВАНИЕ ДЛЯ КОТЛА
100005825 | Переходник Bi-Flux с диам. 60/100 на 2x80 мм | DY868 | 30.8 | 3661238162204 | 300 | 150 | 130 | 0.4
S100465 | Переходник воздух/дымовые газы диам. 80/125 мм для АМС | HR38 | 20.9 | 3661238369917 | 190 | 190 | 130 | 0.2
S100935 | Набор труб для широкой монтажной рамы | HR40 | 141.9 | 3661238368224 | 400 | 320 | 90 | 1.3
S100676 | Кожух для труб | HR42 | 92.4 | 3661238369924 | 460 | 350 | 175 | 1.4
S101205 | Кожух для труб для AMC BIC | HR52 | 122.1 | 3661238377547 | 610 | 380 | 175 | 1.4
S101232 | Датчик тяги для AMC BIC | HR53 | 113.3 | 3661238377554 | 200 | 120 | 30 | 0.1
S100310 | Датчик дымовых газов | HR43 | 110 | 3661238369931 | 180 | 130 | 30 | 0.1
S100761 | Инструмент для промывки пластинчатого теплообменника | HR44 | 314.54 | 3661238368255 | 170 | 170 | 40 | 0.3
7613605 | Система нейтрализации конденсата DN1 (до 75 кВт) | SA1 | 308 | 3661238592117 | 350 | 230 | 350 | 14.5
7613606 | Настенная опора для системы нейтрализации | SA2 | 110 | 3661238592124 | 300 | 240 | 160 | 2.1
94225601 | Гранулированный наполнитель (10 кг) для системы нейтрализации |  | 113.3 | 3661238075597 | 250 | 250 | 215 | 10
100020169 | Компактный гидравлический модуль с насосом класса А для 2 контуров | EA145 | 1377.12 | 3661238575066 | 525 | 415 | 210 | 9
100020164 | Коллектор для 2/3 контуров | EA140 | 431.2 | 3661238575011 | 660 | 180 | 200
100020167 | Гидравлический модуль для прямого контура с высокопроизводительным насосом (класс A) | EA143 | 841.5 | 3661238575042 | 460 | 270 | 235
100020168 | Гидравлический модуль для 1 смесительного контура с высокопроизводительным насосом (класс A) | EA144 | 1203.4 | 3661238575059 | 460 | 270 | 235
100020165 | Настенный кронштейн для коллектора | EA141 | 49.5 | 3661238575028 | 220 | 125 | 70
100020166 | Настенный кронштейн для 1 гидравлического модуля | EA142 | 157.3 | 3661238575035 | 220 | 125 | 70
89557009 | Набор переходников с резьбой G/R | BH84 | 68.4 | 3661238047563 | 200 | 140 | 45 | 0.3
100019346 | Гидравлический разделитель 60/60-1'' | GV45 | 635.8 | 3661238555013 | 570 | 175 | 210 | 4.2
7616233 | Компактный гидравлический модуль для 2 контуров (с 2 насосами класса A для прямого и смесительного контуров) | MT12 | 2014.1 | 3661238600614 | 530 | 415 | 215 | 12.2
ДОП. ОБОРУДОВАНИЕ ДЛЯ ПАНЕЛИ УПРАВЛЕНИЯ
100013304 | Плата и датчик для смесительного контура | AD249 | 249.7 | 3661238363519 | 260 | 170 | 130
100013305 | Датчик для буферного водонагревателя | AD250 | 73.7 | 3661238363588 | 216 | 170 | 29
88017859 | Термостат комнатной температуры непрограммируемый | AD140 | 67.1 | 3661238048805 | 80 | 80 | 40
7768817 | Термостат комнатной температуры программируемый (проводной) | AD337 | 220 | 3661238048836 | 130 | 90 | 55
7768818 | Термостат комнатной температуры программируемый (беспроводной) | AD338 | 398.2 | 3661238049178 | 175 | 150 | 90
S103293 | Модулирующий термостат комнатной температуры (русский язык) | AD289 | 211.8 | 3661238549531 | 148 | 100 | 152 | 0.3
S103295 | Модулирующий термостат комнатной температуры (русский язык) (беспроводный) | AD288 | 359.7 | 3661238549524 | 150 | 150 | 110 | 0.7
7663618 | Кабель S-BUS длиной 1,5 м | AD308 | 141.9 | 3661238671041 | 325 | 240 | 20 | 0.3
7663561 | Кабель S-BUS длиной 12 м | AD309 | 152.9 | 3661238671034 | 325 | 240 | 20 | 0.2
7663619 | Кабель S-BUS длиной 20 м | AD310 | 184.8 | 3661238671010 | 325 | 240 | 20 | 0.3
88017017 | Датчик температуры смесительного контура | AD199 | 86.9 | 3661238049185 | 150 | 200 | 40
100000030 | Датчик ГВС | AD212 | 68.2 | 3661238011168 | 200 | 150 | 30
7691375 | Модулирующий термостат комнатной температуры SMART TC° | AD324 | 313.5 | 3661238709867 | 176 | 157 | 63
ДОП. ОБОРУДОВАНИЕ, ДЫМОХОДЫ ДЛЯ НАСТЕННЫХ КОТЛОВ EVODENS AMC
ТЕРМОСТОЙКИЙ ПЛАСТИК/АЛЮМИНИЙ 60/100 ММ
100013756 | Горизонтальный коаксиальный дымоход диам. 60/100 мм | HR48 | 220 | 3661238370883 | 1200 | 200 | 200 | 3.4
84887681 | Удлинение диам. 60/100 мм длиной 500 мм, PPS | DY681 | 46.38 | 3661238109452 | 140 | 70 | 140 | 0.7
84887682 | Удлинение диам. 60/100 мм длиной 1000 мм, PPS | DY682 | 66 | 3661238109452 | 140 | 70 | 135 | 1.4
84887683 | Удлинение диам. 60/100 мм длиной 1950 мм, PPS | DY683 | 111.19 | 3661238109452 | 140 | 70 | 150 | 2.8
84887684 | Колено 87° диам. 60/100 мм, PPS (1 штука) | DY684 | 41.8 | 3661238109452 | 140 | 70 | 150 | 0.5
84887685 | Колено 45° диам. 60/100 мм, PPS (2 штуки) | DY685 | 87.85 | 3661238109452 | 140 | 70 | 150 | 0.7
84887686 | Колено 30° диам. 60/100 мм, PPS (2 штуки) | DY686 | 133.5 | 3661238109452 | 140 | 70 | 155 | 0.6
84887687 | Колено 15° диам. 60/100 мм, PPS (2 штуки) | DY687 | 158.4 | 3661238109452 | 140 | 70 | 150 | 0.6
84887688 | Компенсационная муфта диам. 60/100 мм, PPS (дл. 50-250 мм) | DY688 | 86.06 | 3661238109452 | 140 | 70 | 140 | 0.5
84887689 | Труба с лючком для ревизии диам. 60/100 мм, PPS | DY689 | 100.61 | 3661238109452 | 140 | 70 | 150 | 0.6
84887737 | Тройник с лючком для ревизии диам. 60/100 мм, PPS | DY737 | 127.6 | 3661238109452 | 140 | 70 | 145 | 0.6
84887702 | Набор для подсоединения котла диам. 60/100 мм, PPS | DY702 | 158.4 | 3661238109452 | 140 | 70 | 260 | 1.9
100017526 | Окончание для установки в существующий коаксиальный дымоход диам. 60/100 мм | DY912 | 191.4 | 3661238109452 | 140 | 70 | 110 | 0.9
7650968 | Вертикальное коаксиальное окончание диам. 60/100 мм (чёрное) | DY928 | 166.1 | 3661238659476 | 1200 | 200 | 200 | 2.6
7650969 | Вертикальное коаксиальное окончание диам. 60/100 мм (красное) | DY929 | 166.1 | 3661238659483 | 1200 | 200 | 200 | 2.6
ТЕРМОСТОЙКИЙ ПЛАСТИК, ДИАМ. 80 ММ
100015325 | Набор для подсоединения гибкой дымовой трубы диам. 80 мм, PPS | DY895 | 244.15 | 3661238380110 | 395 | 395 | 380 | 3.4
100015327 | Гибкий трубопровод диам. 80 мм (12,5 м), PPS | DY897 | 321.97 | 3661238380134 | 1200 | 1220 | 250 | 8
100015326 | Гибкий трубопровод диам. 80 мм (50 м), PPS | DY896 | 1180.55 | 3661238380127 | 1600 | 1660 | 410 | 26
84887618 | Звезда для центрирования диам. 80 мм (2 штуки) | DY618 | 52.34 | 3661238109452 | 140 | 70 | 70 | 0.2
100015328 | Соединительная деталь для гибкого трубопровода диам. 80 мм, PPS | DY898 | 82.5 | 3661238380141 | 150 | 150 | 150 | 0.3
100015331 | Вспомогательное оборудование для вставки гибкого трубопровода диам. 80 мм | DY901 | 214.5 | 3661238109452 | 140 | 70 | 185 | 1.4
100015330 | Труба с лючком для ревизии для гибкого трубопровода диам. 80 мм, PPS | DY900 | 161.7 | 3661238380165 | 295 | 140 | 140 | 0.5
100015329 | Окончание с проходным элементом (гибкий трубопровод) диам. 80 мм, PPS | DY899 | 170.5 | 3661238380158 | 385 | 385 | 250 | 1.7
100015880 | Переходник для гибкого трубопровода PPS диам.80 мм | DY904 | 67.1 | 3661238109452 | 140 | 70 | 145 | 0.1
7650956 | Набор для подсоединения дымовой трубы В33 (гибкий трубопровод), диам. 80 мм, PPS | DY924 | 484 | 3661238659438 | 706 | 706 | 347 | 5.6
7650958 | Набор для подсоединения дымовой трубы С93 (гибкий трубопровод), диам. 80 мм, PPS | DY925 | 476.3 | 3661238659445 | 706 | 706 | 347 | 5.2
7650963 | Окончание с проходным элементом (гибкий трубопровод) диам. 80 мм, PPS, чёрного цвета | DY926 | 154 | 3661238659452 | 260 | 260 | 266 | 0.8
7650964 | Набор для подсоединения котла С93 (гибкий трубопровод), диам. 80 мм, PPS | DY927 | 248.6 | 3661238659469 | 600 | 396 | 412 | 2.5
100017527 | Набор для подсоединения котла Ø 80/125 мм с забором воздуха из помещения | DY913 | 175.12 | 3661238109452 | 140 | 70 | 275 | 3.7
84887708 | Переходник c диам. 60/100 мм на диам. 80/125 мм, PPS | DY708 | 68.64 | 3661238109452 | 140 | 70 | 150 | 0.3
84887701 | Набор для подсоединения дымовой трубы Ø 80 мм с переходником Ø 60 на 80 мм | DY701 | 440 | 3661238109452 | 140 | 70 | 385 | 2.8
84887717 | Набор для подсоединения жесткой дымовой трубы диам. 80мм, PPS | DY717 | 155.1 | 3661238109452 | 140 | 70 | 390 | 2.9
84887613 | Удлинение длиной 250 мм (2 штуки) | DY613 | 38.5 | 3661238109452 | 140 | 70 | 175 | 0.4
84887614 | Удлинение диам. 80 мм длиной 500 мм, PPS (2 штуки) | DY614 | 38.5 | 3661238109452 | 140 | 70 | 150 | 0.7
84887615 | Удлинение диам. 80 мм длиной 1000 мм, PPS (2 штуки) | DY615 | 60.5 | 3661238109452 | 140 | 70 | 145 | 1.3
84887550 | Удлинение диам. 80 мм длиной 1950 мм (2 штуки) | DY150 | 78.1 | 3661238109452 | 140 | 70 | 150 | 2.5
84887552 | Колено 87° диам. 80 мм (1 штука) | DY152 | 24.2 | 3661238109452 | 140 | 70 | 150 | 0.2
84887554 | Колено 45° диам. 80 мм (2 штуки) | DY154 | 38.5 | 3661238109452 | 140 | 70 | 150 | 0.3
84887563 | Тройник диам. 80 мм с лючком для ревизии | DY163 | 68.2 | 3661238109452 | 140 | 70 | 170 | 0.4
84887551 | Звезда для центрирования (2 штуки) | DY151 | 18.7 | 3661238109452 | 140 | 70 | 40 | 0.1
84887585 | Окончание с проходным элементом диам. 80-60 мм | DY185 | 117.7 | 3661238109452 | 140 | 70 | 280 | 1.5
100008301 | Колено с лючком для ревизии диам. 80 мм, PPS | DY877 | 45.1 | 3661238109452 | 140 | 70 | 145 | 0.2
100002361 | Переходник 2х80 мм | DY819 | 24.2 | 3661238007338 | 365 | 248 | 42 | 0.1
84887438 | Патрубок забора воздуха снаружи | DY38 | 129.23 | 3661238109452 | 140 | 70 | 145 | 1.2
100005825 | Переходник Bi-Flux с диам. 60/100 на 2x80 мм | DY868 | 30.8 | 3661238162204 | 300 | 150 | 130 | 0.4
ТЕРМОСТОЙКИЙ ПЛАСТИК, ДИАМ. 80/125 ММ
100014000 | Набор для подсоединения 3CEP диам. 80/125мм, PPS/алюминий | DY887 | 131.27 | 3661238368989 | 625 | 215 | 225 | 2.1
100002732 | Чёрный вертикальный коаксиальный дымоход диам. 80/125 мм, PPS | DY843 | 149.99 | 3661238006621 | 1210 | 200 | 200 | 4.2
100002733 | Красный вертикальный коаксиальный дымоход диам. 80/125 мм, PPS | DY844 | 149.99 | 3661238006614 | 1210 | 265 | 240 | 4.2
84887716 | Набор для подсоединения котла диам. 80/125 мм, PPS/алюминий | DY716 | 158.4 | 3661238109452 | 140 | 70 | 260 | 2.4
84887524 | Труба диам. 80/125 мм с лючком для ревизии | DY124 | 95.7 | 3661238109452 | 140 | 70 | 150 | 0.6
100008311 | Колено с лючком для ревизии диам. 80/125 мм, PPS/алюминий | DY875 | 119.9 | 3661238109452 | 140 | 70 | 145 | 0.7
100003271 | Набор для перпендикулярного подсоединения котла | DY849 | 220 | 3661238109452 | 140 | 70 | 410 | 3.5
100003272 | Набор для вертикального подсоединения котла | DY850 | 162.8 | 3661238109452 | 140 | 70 | 260 | 1.4
84887525 | Тройник диам. 80/125 мм с лючком для ревизии | DY125 | 134.2 | 3661238109452 | 140 | 70 | 150 | 0.8
84887526 | Удлинение диам. 80/125 мм длиной 250 мм | DY126 | 45.1 | 3661238109452 | 140 | 70 | 150 | 0.5
84887527 | Удлинение диам. 80/125 мм длиной 500 мм | DY127 | 46.81 | 3661238109452 | 140 | 70 | 140 | 0.9
84887528 | Удлинение диам. 80/125 мм длиной 1000 мм | DY128 | 67.91 | 3661238109452 | 140 | 70 | 140 | 1.7
84887529 | Удлинение диам. 80/125 мм длиной 1950 мм | DY129 | 126.95 | 3661238109452 | 140 | 70 | 150 | 3.5
84887530 | Компенсационная муфта диам. 80/125 мм | DY130 | 75.48 | 3661238109452 | 140 | 70 | 145 | 0.6
84887531 | Колено 87° диам. 80/125 мм (1 штука) | DY131 | 52.29 | 3661238109452 | 140 | 70 | 150 | 0.7
84887532 | Колено 45° диам. 80/125 мм (2 штуки) | DY132 | 83.63 | 3661238109452 | 140 | 70 | 150 | 1
ДОП. ОБОРУДОВАНИЕ, ДЫМОХОДЫ ДЛЯ НАСТЕННЫХ КОТЛОВ EVODENS AMC
ТЕРМОСТОЙКИЙ ПЛАСТИК, ДИАМ. 60 ММ
84887690 | Удлинение диам. 60 мм длиной 500 мм, PPS (2 штуки) | DY690 | 67.1 | 3661238012196 | 505 | 135 | 140 | 0.5
84887691 | Удлинение диам. 60 мм длиной 1000 мм, PPS (2 штуки) | DY691 | 79.2 | 3661238012189 | 1025 | 135 | 140 | 1
84887692 | Удлинение диам. 60 мм длиной 1950 мм, PPS (2 штуки) | DY692 | 127.6 | 3661238012172 | 1960 | 150 | 150 | 1.9
84887693 | Колено 87° диам. 60 мм, PPS (1 штука) | DY693 | 36.3 | 3661238012165 | 155 | 160 | 160 | 0.2
84887694 | Колено 45° диам. 60 мм, PPS (2 штуки) | DY694 | 85.8 | 3661238012158 | 155 | 155 | 160 | 0.2
84887698 | Труба с лючком для ревизии диам. 60 мм, PPS | DY698 | 102.3 | 3661238012110 | 295 | 145 | 150 | 0.2
84887741 | Тройник с лючком для ревизии диам. 60 мм, PPS | DY741 | 117.7 | 3661238011724 | 250 | 145 | 145 | 0.2
84887700 | Набор для подсоединения дымовой трубы диам. 60 мм, PPS | DY700 | 367.4 | 3661238012103 | 395 | 400 | 385 | 2.7
84887673 | Звезда для центрирования диам. 60 мм (2 штуки) | DY673 | 24.2 | 3661238012363 | 400 | 400 | 400 | 0.1
84887411 | Выход на крышу с углом наклона от 30° до 45° | DY11 | 226.98 | 3661238013940 | 1020 | 700 | 370 | 3.6
84837729 | Выход на крышу с углом наклона от 40° до 55° | CX49 | 218.83 | 3661238014367 | 920 | 700 | 320 | 3.49
ВЕРТИКАЛЬНЫЙ КОАКСИАЛЬНЫЙ ДЫМОХОД ДИАМ. 80/125 ММ
84837731 | Уплотняющая основа для плоской крыши | CX51 | 38.71 | 3661238014343 | 400 | 400 | 155 | 0.6
84837121 | Черепица с черной втулкой для выхода на крышу с углом наклона от 5° до 25° | CX121 | 127.6 | 3661238014428 | 510 | 250 | 145 | 2.96
84837732 | Черепица с черной втулкой для выхода на крышу с углом наклона от 25 до 45° | CX52 | 85.8 | 3661238014336 | 520 | 250 | 145 | 3
84837734 | Черепица с черной втулкой для выхода на крышу с углом наклона от 35 до 55° | CX63 | 113.3 | 3661238014312 | 510 | 265 | 180 | 3.17
84837120 | Черепица с красной втулкой для выхода на крышу с углом наклона от 5° до 25° | CX120 | 127.6 | 3661238014435 | 515 | 245 | 145 | 3.02
84837783 | Черепица с красной втулкой для выхода на крышу с углом наклона от 25 до 45° | CX83 | 85.8 | 3661238014213 | 515 | 250 | 150 | 3
84837784 | Черепица с красной втулкой для выхода на крышу с углом наклона от 35 до 55° | CX84 | 113.3 | 3661238014206 | 520 | 265 | 180 | 2.95
84837741 | Пластина внутренней отделки | CX72 | 18.7 | 3661238014251 | 245 | 210 | 3 | 0.7
100005002 | Защитная решетка диам. 80/125 мм | DY865 | 210.1 | 3661238001886 | 275 | 270 | 270 | 2.6
84887435 | Решетка для вентиляции 250X300 мм | DY35 | 24.2 | 3661238013889 | 300 | 250 | 30 | 0.3
84887436 | Внутренняя решетка забора воздуха 250x300 мм | DY36 | 24.2 | 3661238013872 | 250 | 295 | 2 | 0.3
84837779 | Крепёжный хомут диам. 125 мм с длинным держателем | CX79 | 23.24 | 3661238014237 | 230 | 160 | 200 | 0.4
84837118 | Крепёжный хомут диам. 125 мм с коротким держателем | CX118 | 13.2 | 3661238014459 | 225 | 185 | 20 | 0.2
84887451 | Уплотнительный хомут диам. 125 мм для наружного монтажа | DY51 | 26.97 | 3661238013841 | 150 | 130 | 60 | 0.2
НАСТЕННЫЕ КОТЛЫ NANEO S PMC-S
7716355 | Котел конденсационный NANEO S PMC-S 24 газовый настенный 24,8 кВт, одноконтурный | HP120 | 2059.75 | 3661238739215 | 600 | 400 | 520 | 28
7716640 | Котел конденсационный NANEO S PMC-S 34 газовый настенный 34,7 кВт, одноконтурный | HP131 | 2479.94 | 3661238739321 | 600 | 400 | 520 | 28
7716356 | Котел конденсационный NANEO S PMC-S 24/28 MI газовый настенный 27, 5 кВт, двухконтурный | HP121 | 2124.49 | 3661238739222 | 600 | 400 | 520 | 28
7716357 | Котел конденсационный NANEO S PMC-S 30/35 MI газовый настенный 33,9 кВт, двухконтурный | HP122 | 2461.11 | 3661238739239 | 600 | 400 | 520 | 28
7716358 | Котел конденсационный NANEO S PMC-S 34/39 MI газовый настенный 37,8 кВт, двухконтурный | HP123 | 2627.06 | 3661238739246 | 600 | 400 | 520 | 28
БАЗОВЫЙ ВАРИАНТ ДЫМОХОДОВ
100008296 | Горизонтальное коаксиальное окончание диам. 60/100 мм, дл. 800 мм, PPS/Al | DY871 | 100.1 | 3661238168022 | 1200 | 200 | 200 | 2.5
S101688 | Переходник воздух-дымовые газы, диам. 80/125 мм | HR68 | 24.2 | 8713809243722 | 146 | 144 | 134 | 0.2
100002732 | Чёрный вертикальный коаксиальный дымоход диам. 80/125 мм, PPS | DY843 | 149.99 | 3661238006621 | 1210 | 200 | 200 | 4.2
S101712 | Уменьшенное коаксиальное колено диам. 60/100 мм | HR67 | 30.8 | 8713809243760 | 205 | 200 | 180 | 0.3
ДОП. ОБОРУДОВАНИЕ
7784177 | Монтажная рама для двухконтурного котла |  | 313.03 | 8713809300067 | 350 | 265 | 150 | 3
7785884 | Монтажная рама с автоматической подпиткой для двухконтурного котла |  | 305.9 | 8713809318017
7600630 | Набор для гидравлического подключения | HR77 | 66 | 8713809261061 | 200 | 100 | 50 | 0.4
7784178 | Монтажная рама для одноконтурного котла |  | 322.6 | 8713809300074 | 350 | 265 | 150 | 3.2
7785885 | Монтажная рама с автоматической подпиткой для одноконтурного котла |  | 358.27 | 8713809318024
S103219 | Широкая рама | HR79 | 141.75 | 8713809261085 | 605 | 410 | 170 | 1.9
S101703 | Набор соединительных трубопроводов для широкой рамы | HR80 | 170.5 | 8713809261092 | 673 | 220 | 108 | 1.4
7683755 | Крышка для трубопроводов | HP139 | 33 | 8713809299194 | 380 | 370 | 260 | 0.8
S103219 | Широкая рама | HR79 | 141.75 | 8713809261085 | 605 | 410 | 170 | 1.9
S101690 | Датчик температуры дымовых газов | HR71 | 85.8 | 8713809261030 | 163 | 116 | 52 | 0.1
S101708 | Набор для промывки пластинчатого теплообменника | HR82 | 331.1 | 8713809243746 | 300 | 155 | 140 | 1
7613605 | Система нейтрализации конденсата DN1 (до 75 кВт) | SA1 | 308 | 3661238592117 | 350 | 230 | 350 | 14.5
7613606 | Настенная опора для системы нейтрализации | SA2 | 110 | 3661238592124 | 300 | 240 | 160 | 2.1
94225601 | Гранулированный наполнитель (10 кг) для системы нейтрализации |  | 113.3 | 3661238075597 | 250 | 250 | 215 | 10
100019963 | Горизонтальное коаксиальное окончание диам. 60/100 мм, РPS, без колена | DY920 | 74.8 | 3661238571211 | 1210 | 265 | 250 | 2.3
7603940 | Набор для солнечной установки с термостатическим смесителем | ER417 | 159.5 | 3661238599376 | 185 | 130 | 105 | 0.4
100020169 | Компактный гидравлический модуль с насосом класса А для 2 контуров | EA145 | 1377.12 | 3661238575066 | 525 | 415 | 210 | 9
S101739 | Сервисный модуль (для моделей PMC-M) | HR83 | 148.5 | 8713809259952 | 180 | 100 | 80 | 0.2
СИСТЕМЫ УПРАВЛЕНИЯ
7691375 | Модулирующий термостат комнатной температуры SMART TC° | AD324 | 313.5 | 3661238709867 | 176 | 157 | 63
7768817 | Термостат комнатной температуры программируемый (проводной) | AD337 | 220 | 3661238419216 | 140 | 95 | 55 | 0.3
7768818 | Термостат комнатной температуры программируемый (беспроводной) | AD338 | 398.2 | 3661238049178 | 175 | 150 | 90
88017859 | Термостат комнатной температуры непрограммируемый | AD140 | 67.1 | 3661238048805 | 80 | 80 | 40
85757741 | Датчик наружной температуры | FM46 | 60.5 | 3661238022751 | 200 | 150 | 40 | 0.1
7774421 | Термостат комнатной температуры программируемый, 220 В | AD345 | 148.5 | 3661238419223 | 230 | 85 | 45 | 0.3
S103295 | Модулирующий термостат комнатной температуры (русский язык) (беспроводный) | AD288 | 359.7 | 3661238549524 | 150 | 150 | 110 | 0.7
S103293 | Модулирующий термостат комнатной температуры (русский язык) | AD289 | 211.8 | 3661238549531 | 148 | 100 | 152 | 0.3
S103303 | Модуль для управления 2 контурами | AD290 | 447.7
7612097 | Упрощенное ДУ с датчиком комнатной температуры | AD301 | 104.5 | 3661238599673 | 109 | 90 | 48 | 0.2
ML00004934 | Система удаленного управления котлом ZONT Connect+
ДОП. ОБОРУДОВАНИЕ ДЛЯ ГВС
100005562 | Водонагреватель BMR 80 емкостной косвенного нагрева настенный (22,6 кВт, емкостью 80 л) | EE53 | 988.9 | 3661238092013 | 510 | 490 | 1040 | 47.4
7601255 | Набор для подключения водонагревателя BMR 80 (для NANEO) | HR93 | 168.3 | 3661238572317 | 405 | 210 | 110 | 1.6
7681039 | Водонагреватель SRB 130 емкостной косвенного нагрева (22,6 кВт, емкостью 130 л) | EE81 | 1006.5 | 3661238694576 | 700 | 700 | 1005 | 64.5
7600413 | Набор для подключения водонагревателя SRB 130 (для NANEO) | HR92 | 117.7 | 3661238572324 | 400 | 210 | 110 | 1
100005661 | Датчик ГВС (NTC 12К), длина 5 м | AD226 | 41.8 | 3661238109452 | 178 | 121 | 52 | 0.1
7600413 | Набор для подключения водонагревателя SRB 130 (для NANEO) | HR92 | 117.7 | 3661238572324 | 400 | 210 | 110 | 1
Дымоходы для NANEO S PMC-S
АЛЮМИНИЙ, диам. 80 мм
84887585 | Окончание с проходным элементом диам. 80-60 мм | DY185 | 117.7 | 3661238109452 | 140 | 70 | 280 | 1.5
84887551 | Звезда для центрирования (2 штуки) | DY151 | 18.7 | 3661238109452 | 140 | 70 | 40 | 0.1
100002361 | Переходник 2х80 мм | DY819 | 24.2 | 3661238007338 | 365 | 248 | 42 | 0.1
84887438 | Патрубок забора воздуха снаружи | DY38 | 129.23 | 3661238109452 | 140 | 70 | 145 | 1.2
84887723 | Переходник bi-flux диам. 60/100-2x80 мм, алюминий | DY723 | 78.1 | 3661238011892 | 285 | 210 | 165 | 0.9
ТЕРМОСТОЙКИЙ ПЛАСТИК/АЛЮМИНИЙ 60/100 ММ
100011888 | Отцентрированное горизонтальное коаксиальное окончание диам. 60/100 мм | DY885 | 193.22 | 3661238374959 | 1170 | 190 | 195 | 2.9
84887681 | Удлинение диам. 60/100 мм длиной 500 мм, PPS | DY681 | 46.38 | 3661238109452 | 140 | 70 | 140 | 0.7
84887682 | Удлинение диам. 60/100 мм длиной 1000 мм, PPS | DY682 | 66 | 3661238109452 | 140 | 70 | 135 | 1.4
84887683 | Удлинение диам. 60/100 мм длиной 1950 мм, PPS | DY683 | 111.19 | 3661238109452 | 140 | 70 | 150 | 2.8
84887684 | Колено 87° диам. 60/100 мм, PPS (1 штука) | DY684 | 41.8 | 3661238109452 | 140 | 70 | 150 | 0.5
84887685 | Колено 45° диам. 60/100 мм, PPS (2 штуки) | DY685 | 87.85 | 3661238109452 | 140 | 70 | 150 | 0.7
84887686 | Колено 30° диам. 60/100 мм, PPS (2 штуки) | DY686 | 133.5 | 3661238109452 | 140 | 70 | 155 | 0.6
84887687 | Колено 15° диам. 60/100 мм, PPS (2 штуки) | DY687 | 158.4 | 3661238109452 | 140 | 70 | 150 | 0.6
84887688 | Компенсационная муфта диам. 60/100 мм, PPS (дл. 50-250 мм) | DY688 | 86.06 | 3661238109452 | 140 | 70 | 140 | 0.5
84887689 | Труба с лючком для ревизии диам. 60/100 мм, PPS | DY689 | 100.61 | 3661238109452 | 140 | 70 | 150 | 0.6
84887737 | Тройник с лючком для ревизии диам. 60/100 мм, PPS | DY737 | 127.6 | 3661238109452 | 140 | 70 | 145 | 0.6
84887702 | Набор для подсоединения котла диам. 60/100 мм, PPS | DY702 | 158.4 | 3661238109452 | 140 | 70 | 260 | 1.9
100017526 | Окончание для установки в существующий коаксиальный дымоход диам. 60/100 мм | DY912 | 191.4 | 3661238109452 | 140 | 70 | 110 | 0.9
ТЕРМОСТОЙКИЙ ПЛАСТИК, ДИАМ. 80 ММ
100015325 | Набор для подсоединения гибкой дымовой трубы диам. 80 мм, PPS | DY895 | 244.15 | 3661238380110 | 395 | 395 | 380 | 3.4
100015327 | Гибкий трубопровод диам. 80 мм (12,5 м), PPS | DY897 | 321.97 | 3661238380134 | 1200 | 1220 | 250 | 8
100015326 | Гибкий трубопровод диам. 80 мм (50 м), PPS | DY896 | 1180.55 | 3661238380127 | 1600 | 1660 | 410 | 26
84887618 | Звезда для центрирования диам. 80 мм (2 штуки) | DY618 | 52.34 | 3661238109452 | 140 | 70 | 70 | 0.2
100015328 | Соединительная деталь для гибкого трубопровода диам. 80 мм, PPS | DY898 | 82.5 | 3661238380141 | 150 | 150 | 150 | 0.3
100015331 | Вспомогательное оборудование для вставки гибкого трубопровода диам. 80 мм | DY901 | 214.5 | 3661238109452 | 140 | 70 | 185 | 1.4
100015330 | Труба с лючком для ревизии для гибкого трубопровода диам. 80 мм, PPS | DY900 | 161.7 | 3661238380165 | 295 | 140 | 140 | 0.5
100015329 | Окончание с проходным элементом (гибкий трубопровод) диам. 80 мм, PPS | DY899 | 170.5 | 3661238380158 | 385 | 385 | 250 | 1.7
100015880 | Переходник для гибкого трубопровода PPS диам.80 мм | DY904 | 67.1 | 3661238109452 | 140 | 70 | 145 | 0.1
ТЕРМОСТОЙКИЙ ПЛАСТИК, ДИАМ. 80 ММ
100015325 | Набор для подсоединения гибкой дымовой трубы диам. 80 мм, PPS | DY895 | 244.15 | 3661238380110 | 395 | 395 | 380 | 3.4
100017527 | Набор для подсоединения котла Ø 80/125 мм с забором воздуха из помещения | DY913 | 175.12 | 3661238109452 | 140 | 70 | 275 | 3.7
84887708 | Переходник c диам. 60/100 мм на диам. 80/125 мм, PPS | DY708 | 68.64 | 3661238109452 | 140 | 70 | 150 | 0.3
84887701 | Набор для подсоединения дымовой трубы Ø 80 мм с переходником Ø 60 на 80 мм | DY701 | 440 | 3661238109452 | 140 | 70 | 385 | 2.8
84887717 | Набор для подсоединения жесткой дымовой трубы диам. 80мм, PPS | DY717 | 155.1 | 3661238109452 | 140 | 70 | 390 | 2.9
84887613 | Удлинение длиной 250 мм (2 штуки) | DY613 | 38.5 | 3661238109452 | 140 | 70 | 175 | 0.4
84887614 | Удлинение диам. 80 мм длиной 500 мм, PPS (2 штуки) | DY614 | 38.5 | 3661238109452 | 140 | 70 | 150 | 0.7
84887615 | Удлинение диам. 80 мм длиной 1000 мм, PPS (2 штуки) | DY615 | 60.5 | 3661238109452 | 140 | 70 | 145 | 1.3
84887550 | Удлинение диам. 80 мм длиной 1950 мм (2 штуки) | DY150 | 78.1 | 3661238109452 | 140 | 70 | 150 | 2.5
84887552 | Колено 87° диам. 80 мм (1 штука) | DY152 | 24.2 | 3661238109452 | 140 | 70 | 150 | 0.2
84887554 | Колено 45° диам. 80 мм (2 штуки) | DY154 | 38.5 | 3661238109452 | 140 | 70 | 150 | 0.3
84887563 | Тройник диам. 80 мм с лючком для ревизии | DY163 | 68.2 | 3661238109452 | 140 | 70 | 170 | 0.4
84887551 | Звезда для центрирования (2 штуки) | DY151 | 18.7 | 3661238109452 | 140 | 70 | 40 | 0.1
84887585 | Окончание с проходным элементом диам. 80-60 мм | DY185 | 117.7 | 3661238109452 | 140 | 70 | 280 | 1.5
100008301 | Колено с лючком для ревизии диам. 80 мм, PPS | DY877 | 45.1 | 3661238109452 | 140 | 70 | 145 | 0.2
ТЕРМОСТОЙКИЙ ПЛАСТИК, ДИАМ. 80/125 ММ
S101711 | Переходник на два потока 2 х 80 мм | HR70 | 24.2 | 8713809243753 | 254 | 182 | 108 | 0.2
100020019 | Набор для подсоединения 3CEP диам. 80/125мм, PPS/алюминий | DY921 | 144.1 | 3661238571815 | 625 | 215 | 225 | 2.2
100002732 | Чёрный вертикальный коаксиальный дымоход диам. 80/125 мм, PPS | DY843 | 149.99 | 3661238006621 | 1210 | 200 | 200 | 4.2
100002733 | Красный вертикальный коаксиальный дымоход диам. 80/125 мм, PPS | DY844 | 149.99 | 3661238006614 | 1210 | 265 | 240 | 4.2
84887716 | Набор для подсоединения котла диам. 80/125 мм, PPS/алюминий | DY716 | 158.4 | 3661238109452 | 140 | 70 | 260 | 2.4
84887524 | Труба диам. 80/125 мм с лючком для ревизии | DY124 | 95.7 | 3661238109452 | 140 | 70 | 150 | 0.6
100008311 | Колено с лючком для ревизии диам. 80/125 мм, PPS/алюминий | DY875 | 119.9 | 3661238109452 | 140 | 70 | 145 | 0.7
100003271 | Набор для перпендикулярного подсоединения котла | DY849 | 220 | 3661238109452 | 140 | 70 | 410 | 3.5
100003272 | Набор для вертикального подсоединения котла | DY850 | 162.8 | 3661238109452 | 140 | 70 | 260 | 1.4
84887525 | Тройник диам. 80/125 мм с лючком для ревизии | DY125 | 134.2 | 3661238109452 | 140 | 70 | 150 | 0.8
84887526 | Удлинение диам. 80/125 мм длиной 250 мм | DY126 | 45.1 | 3661238109452 | 140 | 70 | 150 | 0.5
84887527 | Удлинение диам. 80/125 мм длиной 500 мм | DY127 | 46.81 | 3661238109452 | 140 | 70 | 140 | 0.9
84887528 | Удлинение диам. 80/125 мм длиной 1000 мм | DY128 | 67.91 | 3661238109452 | 140 | 70 | 140 | 1.7
84887529 | Удлинение диам. 80/125 мм длиной 1950 мм | DY129 | 126.95 | 3661238109452 | 140 | 70 | 150 | 3.5
84887530 | Компенсационная муфта диам. 80/125 мм | DY130 | 75.48 | 3661238109452 | 140 | 70 | 145 | 0.6
84887531 | Колено 87° диам. 80/125 мм (1 штука) | DY131 | 52.29 | 3661238109452 | 140 | 70 | 150 | 0.7
84887532 | Колено 45° диам. 80/125 мм (2 штуки) | DY132 | 83.63 | 3661238109452 | 140 | 70 | 150 | 1
Дымоходы для NANEO S PMC-S
84887411 | Выход на крышу с углом наклона от 30° до 45° | DY11 | 226.98 | 3661238013940 | 1020 | 700 | 370 | 3.6
84837729 | Выход на крышу с углом наклона от 40° до 55° | CX49 | 218.83 | 3661238014367 | 920 | 700 | 320 | 3.49
84837731 | Уплотняющая основа для плоской крыши | CX51 | 38.71 | 3661238014343 | 400 | 400 | 155 | 0.6
84837121 | Черепица с черной втулкой для выхода на крышу с углом наклона от 5° до 25° | CX121 | 127.6 | 3661238014428 | 510 | 250 | 145 | 2.96
84837732 | Черепица с черной втулкой для выхода на крышу с углом наклона от 25 до 45° | CX52 | 85.8 | 3661238014336 | 520 | 250 | 145 | 3
84837734 | Черепица с черной втулкой для выхода на крышу с углом наклона от 35 до 55° | CX63 | 113.3 | 3661238014312 | 510 | 265 | 180 | 3.17
84837120 | Черепица с красной втулкой для выхода на крышу с углом наклона от 5° до 25° | CX120 | 127.6 | 3661238014435 | 515 | 245 | 145 | 3.02
84837783 | Черепица с красной втулкой для выхода на крышу с углом наклона от 25 до 45° | CX83 | 85.8 | 3661238014213 | 515 | 250 | 150 | 3
84837784 | Черепица с красной втулкой для выхода на крышу с углом наклона от 35 до 55° | CX84 | 113.3 | 3661238014206 | 520 | 265 | 180 | 2.95
84837741 | Пластина внутренней отделки | CX72 | 18.7 | 3661238014251 | 245 | 210 | 3 | 0.7
100005002 | Защитная решетка диам. 80/125 мм | DY865 | 210.1 | 3661238001886 | 275 | 270 | 270 | 2.6
84887435 | Решетка для вентиляции 250X300 мм | DY35 | 24.2 | 3661238013889 | 300 | 250 | 30 | 0.3
84887436 | Внутренняя решетка забора воздуха 250x300 мм | DY36 | 24.2 | 3661238013872 | 250 | 295 | 2 | 0.3
84837779 | Крепёжный хомут диам. 125 мм с длинным держателем | CX79 | 23.24 | 3661238014237 | 230 | 160 | 200 | 0.4
84837118 | Крепёжный хомут диам. 125 мм с коротким держателем | CX118 | 13.2 | 3661238014459 | 225 | 185 | 20 | 0.2
84887451 | Уплотнительный хомут диам. 125 мм для наружного монтажа | DY51 | 26.97 | 3661238013841 | 150 | 130 | 60 | 0.2
100011888 | Отцентрированное горизонтальное коаксиальное окончание диам. 60/100 мм | DY885 | 193.22 | 3661238374959 | 1170 | 190 | 195 | 2.9
НАСТЕННЫЕ КОТЛЫ EVODENS PRO AMC
7684462 | Котел конденсационный EVODENS PRO AMC 45 газовый настенный 42,4 кВт, c панелью управления INICONTROL 2 | HR157 | 4546.75 | 8713809311131 | 970 | 540 | 610 | 59.3
7684586 | Котел конденсационный EVODENS PRO AMC 65 газовый настенный 65 кВт, c панелью управления INICONTROL 2 | HR158 | 5229.41 | 8713809311148 | 970 | 540 | 610 | 66.5
7684587 | Котел конденсационный EVODENS PRO AMC 90 газовый настенный 89,5 кВт, c панелью управления INICONTROL 2 | HR159 | 6901.93 | 8713809311155 | 970 | 540 | 610 | 72.3
7684588 | Котел конденсационный EVODENS PRO AMC 115 газовый настенный 109,7 кВт, c панелью управления INICONTROL 2 | HR160 | 7512.79 | 8713809311162 | 970 | 540 | 610 | 76.8
7699475 | Котел конденсационный EVODENS PRO AMC 45 газовый настенный 42,4 кВт, c панелью управления DIEMATIC EVOLUTION | HR161 | 5129.37 | 8713809311179 | 970 | 540 | 610 | 59.4
7699476 | Котел конденсационный EVODENS PRO AMC 65 газовый настенный 65 кВт, c панелью управления DIEMATIC EVOLUTION | HR162 | 5860.28 | 8713809311186 | 970 | 540 | 610 | 66.6
7699477 | Котел конденсационный EVODENS PRO AMC 90 газовый настенный 89,5 кВт, c панелью управления DIEMATIC EVOLUTION | HR163 | 7657.56 | 8713809311193 | 970 | 540 | 610 | 72.4
7699478 | Котел конденсационный EVODENS PRO AMC 115 газовый настенный 109,7 кВт, c панелью управления DIEMATIC EVOLUTION | HR164 | 8311.97 | 8713809311209 | 970 | 540 | 610 | 76.9
ДОП. ОБОРУДОВАНИЕ ДЛЯ ГВС
100007827 | Соединительные трубопроводы котел/водонагреватель | EA121 | 530.46 | 3661238116528 | 600 | 500 | 135 | 6.5
100000030 | Датчик ГВС | AD212 | 68.2 | 3661238011168 | 200 | 150 | 30
ДОП. ОБОРУДОВАНИЕ ДЛЯ КОТЛА
100002310 | Набор для гидравлического подключения AMC 45-115 | HC139 | 398.2 | 3661238007604 | 310 | 215 | 130 | 4.1
S101539 | Крышка для соединительных трубопроводов | HC242 | 109.44 | 3661238420090 | 515 | 390 | 260 | 2
S100310 | Датчик дымовых газов | HR43 | 110 | 3661238369931 | 180 | 130 | 30 | 0.1
100004641 | Газовый кран 3/4" | HC158 | 52.83 | 3661238002432 | 200 | 150 | 125 | 0.8
S101614 | Электронный насос для AMC 45-65 (класс А) |  | 407 | 8713809243432 | 300 | 155 | 145 | 3.2
85317005 | Трехходовой смесительный клапан с сервоприводом | HC15 | 482.2 | 3661238091696 | 265 | 170 | 120 | 2.4
7613605 | Система нейтрализации конденсата DN1 (до 75 кВт) | SA1 | 308 | 3661238592117 | 350 | 230 | 350 | 14.5
7613609 | Система нейтрализации конденсата DN2 (до 450 кВт) | SA3 | 485.1 | 3661238592131 | 450 | 320 | 400 | 29.5
7613606 | Настенная опора для системы нейтрализации | SA2 | 110 | 3661238592124 | 300 | 240 | 160 | 2.1
7628752 | Регулятор давления GDJ 15 | SA11 | 256.3 | 3661238624917 | 130 | 110 | 100 | 0.6
94225601 | Гранулированный наполнитель (10 кг) для системы нейтрализации |  | 113.3 | 3661238075597 | 250 | 250 | 215 | 10
83877009 | Система нейтрализации конденсата с насосом - котел до 120 кВт | DU13 | 1278.79 | 3661238015081 | 350 | 230 | 360 | 15
7613610 | Система нейтрализации конденсата с насосом (до 300 кВт) | SA4 | 1434.4 | 3661238592148 | 640 | 420 | 370 | 36.5
7613613 | Гранулированный наполнитель для системы нейтрализации (пакет 25 кг) | SA7 | 122.1 | 3661238592179 | 550 | 350 | 120 | 25.2
83877011 | Система нейтрализации конденсата с насосом - котел свыше 350 кВт | DU15 | 1619.2 | 3661238015067 | 660 | 455 | 270 | 20
S52484 | Инструмент для чистки AMC 45-65 (длина 360 мм) | HC246 | 134.2 | 3661238382466 | 500 | 30 | 30 | 0.1
S58286 | Инструмент для чистки AMC 90-115 (длина 460 мм) | HC247 | 141.9 | 8713809017453 | 750 | 45 | 45 | 0.2
100019346 | Гидравлический разделитель 60/60-1'' | GV45 | 635.8 | 3661238555013 | 570 | 175 | 210 | 4.2
100019347 | Гидравлический разделитель 80/60-1'' 1/4 | GV46 | 766.7 | 3661238555020 | 690 | 375 | 205 | 6
100019348 | Гидравлический разделитель 120/80-2'' | GV47 | 1029.6 | 3661238555037 | 970 | 375 | 205 | 12.8
7608398 | Электронный насос для AMC 90-115 (класс А) |  | 654.5 | 8713809264796 | 305 | 155 | 140 | 3.4
7606393 | Газовый клапан AMC 90 для работы на пропане |  | 237.6 | 8713809264147 | 145 | 145 | 130 | 0.9
ДОП. ОБОРУДОВАНИЕ, НАСТЕННЫЕ КОТЛЫ EVODENS PRO AMC
ДОП. ОБОРУДОВАНИЕ ДЛЯ ПАНЕЛЕЙ УПРАВЛЕНИЯ DIEMATIC EVOLUTION
100013304 | Плата и датчик для смесительного контура | AD249 | 249.7 | 3661238363519 | 260 | 170 | 130
100013305 | Датчик для буферного водонагревателя | AD250 | 73.7 | 3661238363588 | 216 | 170 | 29
88017017 | Датчик температуры смесительного контура | AD199 | 86.9 | 3661238049185 | 150 | 200 | 40
100000030 | Датчик ГВС | AD212 | 68.2 | 3661238011168 | 200 | 150 | 30
S103293 | Модулирующий термостат комнатной температуры (русский язык) | AD289 | 211.8 | 3661238549531 | 148 | 100 | 152 | 0.3
S103295 | Модулирующий термостат комнатной температуры (русский язык) (беспроводный) | AD288 | 359.7 | 3661238549524 | 150 | 150 | 110 | 0.7
7691375 | Модулирующий термостат комнатной температуры SMART TC° | AD324 | 313.5 | 3661238709867 | 176 | 157 | 63
88017859 | Термостат комнатной температуры непрограммируемый | AD140 | 67.1 | 3661238048805 | 80 | 80 | 40
7768817 | Термостат комнатной температуры программируемый (проводной) | AD337 | 220 | 3661238048836 | 130 | 90 | 55
7768818 | Термостат комнатной температуры программируемый (беспроводной) | AD338 | 398.2 | 3661238049178 | 175 | 150 | 90
7663618 | Кабель S-BUS длиной 1,5 м | AD308 | 141.9 | 3661238671041 | 325 | 240 | 20 | 0.3
7663561 | Кабель S-BUS длиной 12 м | AD309 | 152.9 | 3661238671034 | 325 | 240 | 20 | 0.2
7663619 | Кабель S-BUS длиной 20 м | AD310 | 184.8 | 3661238671010 | 325 | 240 | 20 | 0.3
КАСКАДНЫЕ СИСТЕМЫ ДЛЯ EVODENS PRO AMC
КАСКАДНЫЕ СИСТЕМЫ (БЕЗ КОТЛОВ)
НАСТЕННЫЙ МОНТАЖ В ОДИН РЯД
Каскадные системы для 2 котлов
LW.0080kW.2000 | Каскадная система для настенного монтажа двух котлов EVODENS PRO AMC 45 (насосы котлов; гидравлический разделитель; общий коллектор газа, подачи и обратки; предохранительные клапаны 3 бар; отсечные краны воды и газа; соединительные трубопроводы; отводы для расширительного бака; датчик каскада; кабель S-BUS для каскада) |  | 6402
LW.0122kW.0200 | Каскадная система для настенного монтажа двух котлов EVODENS PRO AMC 65 (насосы котлов; гидравлический разделитель; общий коллектор газа, подачи и обратки; предохранительные клапаны 3 бар; отсечные краны воды и газа; соединительные трубопроводы; отводы для расширительного бака; датчик каскада; кабель S-BUS для каскада) |  | 6402
LW.0168kW.0020 | Каскадная система для настенного монтажа двух котлов EVODENS PRO AMC 90 (насосы котлов; гидравлический разделитель; общий коллектор газа, подачи и обратки; предохранительные клапаны 3 бар; отсечные краны воды и газа; соединительные трубопроводы; отводы для расширительного бака; датчик каскада; кабель S-BUS для каскада) |  | 6897
LW.0208kW.0002 | Каскадная система для настенного монтажа двух котлов EVODENS PRO AMC 115 (насосы котлов; гидравлический разделитель; общий коллектор газа, подачи и обратки; предохранительные клапаны 3 бар; отсечные краны воды и газа; соединительные трубопроводы; отводы для расширительного бака; датчик каскада; кабель S-BUS для каскада) |  | 6897
Каскадные системы для 3 котлов
LW.0120kW.3000 | Каскадная система для настенного монтажа трех котлов EVODENS PRO AMC 45 (насосы котлов; гидравлический разделитель; общий коллектор газа, подачи и обратки; предохранительные клапаны 3 бар; отсечные краны воды и газа; соединительные трубопроводы; отводы для расширительного бака; датчик каскада; кабели S-BUS для каскада) |  | 8253.3
LW.0183kW.0300 | Каскадная система для настенного монтажа трех котлов EVODENS PRO AMC 65 (насосы котлов; гидравлический разделитель; общий коллектор газа, подачи и обратки; предохранительные клапаны 3 бар; отсечные краны воды и газа; соединительные трубопроводы; отводы для расширительного бака; датчик каскада; кабели S-BUS для каскада) |  | 8253.3
LW.0252kW.0030 | Каскадная система для настенного монтажа трех котлов EVODENS PRO AMC 90 (насосы котлов; гидравлический разделитель; общий коллектор газа, подачи и обратки; предохранительные клапаны 3 бар; отсечные краны воды и газа; соединительные трубопроводы; отводы для расширительного бака; датчик каскада; кабели S-BUS для каскада) |  | 8995.8
LW.0312kW.0003 | Каскадная система для настенного монтажа трех котлов EVODENS PRO AMC 115 (насосы котлов; гидравлический разделитель; общий коллектор газа, подачи и обратки; предохранительные клапаны 3 бар; отсечные краны воды и газа; соединительные трубопроводы; отводы для расширительного бака; датчик каскада; кабели S-BUS для каскада) |  | 8995.8
Каскадные системы для 4 котлов
LW.0160kW.4000 | Каскадная система для настенного монтажа четырех котлов EVODENS PRO AMC 45 (насосы котлов; гидравлический разделитель; общий коллектор газа, подачи и обратки; предохранительные клапаны 3 бар; отсечные краны воды и газа; соединительные трубопроводы; отводы для расширительного бака; датчик каскада; кабели S-BUS для каскада) |  | 10476.4
LW.0244kW.0400 | Каскадная система для настенного монтажа четырех котлов EVODENS PRO AMC 65 (насосы котлов; гидравлический разделитель; общий коллектор газа, подачи и обратки; предохранительные клапаны 3 бар; отсечные краны воды и газа; соединительные трубопроводы; отводы для расширительного бака; датчик каскада; кабели S-BUS для каскада) |  | 10476.4
LW.0336kW.0040 | Каскадная система для настенного монтажа четырех котлов EVODENS PRO AMC 90 (насосы котлов; гидравлический разделитель; общий коллектор газа, подачи и обратки; предохранительные клапаны 3 бар; отсечные краны воды и газа; соединительные трубопроводы; отводы для расширительного бака; датчик каскада; кабели S-BUS для каскада) |  | 11466.4
LW.0416kW.0004 | Каскадная система для настенного монтажа четырех котлов EVODENS PRO AMC 115 (насосы котлов; гидравлический разделитель; общий коллектор газа, подачи и обратки; предохранительные клапаны 3 бар; отсечные краны воды и газа; соединительные трубопроводы; отводы для расширительного бака; датчик каскада; кабели S-BUS для каскада) |  | 12181.4
НАПОЛЬНЫЙ МОНТАЖ В ОДИН РЯД
Каскадные системы для 2 котлов
LV.0080kW.2000 | Каскадная система для напольного монтажа двух котлов EVODENS PRO AMC 45 (напольная монтажная рама; насосы котлов; гидравлический разделитель; общий коллектор газа, подачи и обратки; предохранительные клапаны 3 бар; отсечные краны воды и газа; соединительные трубопроводы; отводы для расширительного бака; датчик каскада; кабель S-BUS для каскада) |  | 7089.5
LV.0122kW.0200 | Каскадная система для напольного монтажа двух котлов EVODENS PRO AMC 65 (напольная монтажная рама; насосы котлов; гидравлический разделитель; общий коллектор газа, подачи и обратки; предохранительные клапаны 3 бар; отсечные краны воды и газа; соединительные трубопроводы; отводы для расширительного бака; датчик каскада; кабель S-BUS для каскада) |  | 7089.5
LV.0168kW.0020 | Каскадная система для напольного монтажа двух котлов EVODENS PRO AMC 90 (напольная монтажная рама; насосы котлов; гидравлический разделитель; общий коллектор газа, подачи и обратки; предохранительные клапаны 3 бар; отсечные краны воды и газа; соединительные трубопроводы; отводы для расширительного бака; датчик каскада; кабель S-BUS для каскада) |  | 7584.5
LV.0208kW.0002 | Каскадная система для напольного монтажа двух котлов EVODENS PRO AMC 115 (напольная монтажная рама; насосы котлов; гидравлический разделитель; общий коллектор газа, подачи и обратки; предохранительные клапаны 3 бар; отсечные краны воды и газа; соединительные трубопроводы; отводы для расширительного бака; датчик каскада; кабель S-BUS для каскада) |  | 7584.5
Каскадные системы для 3-x котлов
LV.0120kW.3000 | Каскадная система для напольного монтажа трех котлов EVODENS PRO AMC 45 (напольная монтажная рама; насосы котлов; гидравлический разделитель; общий коллектор газа, подачи и обратки; предохранительные клапаны 3 бар; отсечные краны воды и газа; соединительные трубопроводы; отводы для расширительного бака; датчик каскада; кабели S-BUS для каскада) |  | 9232.3
LV.0183kW.0300 | Каскадная система для напольного монтажа трех котлов EVODENS PRO AMC 65 (напольная монтажная рама; насосы котлов; гидравлический разделитель; общий коллектор газа, подачи и обратки; предохранительные клапаны 3 бар; отсечные краны воды и газа; соединительные трубопроводы; отводы для расширительного бака; датчик каскада; кабели S-BUS для каскада) |  | 9232.3
LV.0252kW.0030 | Каскадная система для напольного монтажа трех котлов EVODENS PRO AMC 90 (напольная монтажная рама; насосы котлов; гидравлический разделитель; общий коллектор газа, подачи и обратки; предохранительные клапаны 3 бар; отсечные краны воды и газа; соединительные трубопроводы; отводы для расширительного бака; датчик каскада; кабели S-BUS для каскада) |  | 9974.8
LV.0312kW.0003 | Каскадная система для напольного монтажа трех котлов EVODENS PRO AMC 115 (напольная монтажная рама; насосы котлов; гидравлический разделитель; общий коллектор газа, подачи и обратки; предохранительные клапаны 3 бар; отсечные краны воды и газа; соединительные трубопроводы; отводы для расширительного бака; датчик каскада; кабели S-BUS для каскада) |  | 9974.8
Каскадные системы для 4-x котлов
LV.0160kW.4000 | Каскадная система для напольного монтажа четырех котлов EVODENS PRO AMC 45 (напольная монтажная рама; насосы котлов; гидравлический разделитель; общий коллектор газа, подачи и обратки; предохранительные клапаны 3 бар; отсечные краны воды и газа; соединительные трубопроводы; отводы для расширительного бака; датчик каскада; кабели S-BUS для каскада) |  | 11740.3
LV.0244kW.0400 | Каскадная система для напольного монтажа четырех котлов EVODENS PRO AMC 65 (напольная монтажная рама; насосы котлов; гидравлический разделитель; общий коллектор газа, подачи и обратки; предохранительные клапаны 3 бар; отсечные краны воды и газа; соединительные трубопроводы; отводы для расширительного бака; датчик каскада; кабели S-BUS для каскада) |  | 11740.3
LV.0336kW.0040 | Каскадная система для напольного монтажа четырех котлов EVODENS PRO AMC 90 (напольная монтажная рама; насосы котлов; гидравлический разделитель; общий коллектор газа, подачи и обратки; предохранительные клапаны 3 бар; отсечные краны воды и газа; соединительные трубопроводы; отводы для расширительного бака; датчик каскада; кабели S-BUS для каскада) |  | 12730.3
LV.0416kW.0004 | Каскадная система для напольного монтажа четырех котлов EVODENS PRO AMC 115 (напольная монтажная рама; насосы котлов; гидравлический разделитель; общий коллектор газа, подачи и обратки; предохранительные клапаны 3 бар; отсечные краны воды и газа; соединительные трубопроводы; отводы для расширительного бака; датчик каскада; кабели S-BUS для каскада) |  | 13445.3
НАПОЛЬНЫЙ МОНТАЖ (СПИНОЙ К СПИНЕ)
Каскадные системы для 3 котлов
RG.0120kW.3000 | Каскадная система для монтажа "спина к спине" трех котлов EVODENS PRO AMC 45 (напольная монтажная рама; насосы котлов; гидравлический разделитель; общий коллектор газа, подачи и обратки; предохранительные клапаны 3 бар; отсечные краны воды и газа; соединительные трубопроводы; отводы для расширительного бака; датчик каскада; кабели S-BUS для каскада) |  | 8747.2
RG.0183kW.0300 | Каскадная система для монтажа "спина к спине" трех котлов EVODENS PRO AMC 65 (напольная монтажная рама; насосы котлов; гидравлический разделитель; общий коллектор газа, подачи и обратки; предохранительные клапаны 3 бар; отсечные краны воды и газа; соединительные трубопроводы; отводы для расширительного бака; датчик каскада; кабели S-BUS для каскада) |  | 8747.2
RG.0252kW.0030 | Каскадная система для монтажа "спина к спине" трех котлов EVODENS PRO AMC 90 (напольная монтажная рама; насосы котлов; гидравлический разделитель; общий коллектор газа, подачи и обратки; предохранительные клапаны 3 бар; отсечные краны воды и газа; соединительные трубопроводы; отводы для расширительного бака; датчик каскада; кабели S-BUS для каскада) |  | 9488.6
RG.0312kW.0003 | Каскадная система для монтажа "спина к спине" трех котлов EVODENS PRO AMC 115 (напольная монтажная рама; насосы котлов; гидравлический разделитель; общий коллектор газа, подачи и обратки; предохранительные клапаны 3 бар; отсечные краны воды и газа; соединительные трубопроводы; отводы для расширительного бака; датчик каскада; кабели S-BUS для каскада) |  | 9488.6
Каскадные системы для 4 котлов
RG.0160kW.4000 | Каскадная система для монтажа "спина к спине" четырех котлов EVODENS PRO AMC 45 (напольная монтажная рама; насосы котлов; гидравлический разделитель; общий коллектор газа, подачи и обратки; предохранительные клапаны 3 бар; отсечные краны воды и газа; соединительные трубопроводы; отводы для расширительного бака; датчик каскада; кабели S-BUS для каскада) |  | 10231.1
RG.0244kW.0400 | Каскадная система для монтажа "спина к спине" четырех котлов EVODENS PRO AMC 65 (напольная монтажная рама; насосы котлов; гидравлический разделитель; общий коллектор газа, подачи и обратки; предохранительные клапаны 3 бар; отсечные краны воды и газа; соединительные трубопроводы; отводы для расширительного бака; датчик каскада; кабели S-BUS для каскада) |  | 10231.1
RG.0336kW.0040 | Каскадная система для монтажа "спина к спине" четырех котлов EVODENS PRO AMC 90 (напольная монтажная рама; насосы котлов; гидравлический разделитель; общий коллектор газа, подачи и обратки; предохранительные клапаны 3 бар; отсечные краны воды и газа; соединительные трубопроводы; отводы для расширительного бака; датчик каскада; кабели S-BUS для каскада) |  | 11221.1
RG.0416kW.0004 | Каскадная система для монтажа "спина к спине" четырех котлов EVODENS PRO AMC 115 (напольная монтажная рама; насосы котлов; гидравлический разделитель; общий коллектор газа, подачи и обратки; предохранительные клапаны 3 бар; отсечные краны воды и газа; соединительные трубопроводы; отводы для расширительного бака; датчик каскада; кабели S-BUS для каскада) |  | 11937.2
КОМПОНЕНТЫ КАСКАДНЫХ СИСТЕМ EVODENS PRO AMC
АРТИКУЛЫ ДЛЯ КОМПОНЕНТОВ КАСКАДНЫХ СИСТЕМ
120918 | Монтажная рама AMC | HC248 | 158.4 | 3661238420120 | 500 | 660 | 65 | 5.5
120842 | L-образная монтажная опора AMC | HC249 | 234.3 | 3661238420137 | 1500 | 450 | 50 | 6
120900 | I-образная монтажная опора AMC | HC250 | 147.4 | 3661238420144 | 1500 | 50 | 50 | 4.5
110968 | Коллектор на 2 котла DN 65 | HC188 | 1570.8 | 3661238339064 | 1200 | 500 | 590 | 51.5
110960 | Коллектор на 3 котла DN 100 | HC189 | 2242.9 | 3661238339101 | 1700 | 500 | 590 | 96
110966 | Коллектор на 4 котла DN 65 | HC186 | 2369.4 | 3661238339071 | 1700 | 500 | 590 | 77
110967 | Коллектор на 3 котла DN 65 | HC187 | 1787.5 | 3661238339071 | 1700 | 500 | 590 | 77
110968 | Коллектор на 2 котла DN 65 | HC188 | 1570.8 | 3661238339064 | 1200 | 500 | 590 | 51.5
110960 | Коллектор на 3 котла DN 100 | HC189 | 2242.9 | 3661238339101 | 1700 | 500 | 590 | 96
110961 | Коллектор на 2 котла DN 100 | HC190 | 1993.2 | 3661238339095 | 1200 | 500 | 590 | 65
110954 | Коллектор на 4 котла DN 100 | HC191 | 2957.9 | 3661238339118 | 2200 | 500 | 590 | 131
111688 | Кронштейн для монтажа на стене 2 котлов | HC192 | 71.5 | 3661238339002 | 970 | 80 | 5 | 1.3
111689 | Кронштейн для монтажа на стене 3 котлов | HC193 | 85.8 | 3661238338999 | 1500 | 80 | 5 | 2
111690 | Кронштейн для монтажа на стене 4 котлов | HC194 | 106.7 | 3661238338982 | 2030 | 80 | 5 | 2.7
111690 | Набор заглушек | HC195 | 106.7 | 3661238338937 | 115 | 110 | 35 | 0.7
111698 | 1 глухой фланец на газ DN 50 | HC196 | 173.8 | 3661238338975 | 170 | 170 | 60 | 3.6
111699 | 1 глухой фланец на газ DN 65 | HC197 | 213.4 | 3661238338968 | 190 | 190 | 60 | 4.5
111701 | 2 глухих фланца на воду DN 65 | HC198 | 245.3 | 3661238338951 | 380 | 190 | 70 | 5.3
111703 | 2 глухих фланца на воду DN 100 | HC199 | 322.3 | 3661238338944 | 450 | 230 | 70 | 10.3
114311 | Гидравлическая стрелка DN 65 (< 350 кВт) | HC222 | 1021.9 | 3661238362215 | 650 | 310 | 170 | 25.8
111712 | Гидравлическая стрелка DN 65 (> 350 кВт и < 460 кВт) | HC200 | 1701.7 | 3661238338920 | 740 | 1060 | 370 | 47
111714 | Гидравлическая стрелка DN 100 | HC201 | 2103.2 | 3661238338913 | 1050 | 700 | 500 | 68
111022 | Набор подключения котла | HC202 | 1003.2 | 3661238339057 | 450 | 300 | 130 | 7.5
111037 | Набор подключения котла (спиной к спине) | HC203 | 1003.2 | 3661238339040 | 730 | 200 | 160 | 4
100013027 | Датчик каскада с погружной гильзой (<350 кВт) | HC223 | 220 | 3661238362239 | 220 | 165 | 25 | 0.2
100008701 | Датчик каскада с погружной гильзой | HC206 | 255.2 | 3661238339255 | 210 | 160 | 25 | 0.2
7663618 | Кабель S-BUS длиной 1,5 м | AD308 | 141.9 | 3661238671041 | 325 | 240 | 20 | 0.3
S101614 | Электронный насос для AMC 45-65 (класс А) |  | 407 | 8713809243432 | 300 | 155 | 145 | 3.2
7608398 | Электронный насос для AMC 90-115 (класс А) |  | 654.5 | 8713809264796 | 305 | 155 | 140 | 3.4
7622700 | Набор для подключения котла AMC 45-65-90-115, для каскадной системы RG | EH657 | 1237.5 | 8713809274351 | 410 | 320 | 250 | 10.1
ДОП. ОБОРУДОВАНИЕ ДЛЯ КАСКАДА
S101655 | Газовый фильтр DN 50 | HC255 | 401.5 | 8713809234331 | 465 | 280 | 230 | 4.9
S101656 | Газовый фильтр DN 65 | HC256 | 551.1 | 8713809243586 | 310 | 230 | 220 | 7.2
111788 | Набор колен DN 65 | HC209 | 1070.3 | 3661238338883 | 400 | 400 | 320 | 13
111790 | Набор колен DN 100 | HC210 | 1516.9 | 3661238338876 | 440 | 440 | 420 | 21
111805 | Труба для газового фильтра DN 50 | HC211 | 429 | 3661238338869 | 690 | 170 | 170 | 7.5
111806 | Труба для газового фильтра DN 65 | HC212 | 464.2 | 3661238338852 | 690 | 190 | 190 | 10.8
111069 | Изоляция для коллектора | HC213 | 141.9 | 3661238339026 | 490 | 300 | 530 | 0.8
122441 | Теплоизоляция набора для подключения котла | HC252 | 106.7 | 3661238509597 | 530 | 255 | 470 | 0.5
123182 | Теплоизоляция набора для подключения котла сзади | HC243 | 40.7 | 3661238494411 | 940 | 540 | 8 | 0.4
115269 | Изоляция для гидравлической стрелки (<350 кВт) | HC224 | 56.1 | 3661238362222 | 660 | 280 | 220 | 0.6
111067 | Изоляция для гидравлической стрелки (>350 кВт) | HC215 | 391.6 | 3661238339033 | 620 | 320 | 960 | 4
111167 | Изоляция для колена 90° | HC216 | 165 | 3661238339019 | 630 | 360 | 500 | 1.6
112633 | Набор контрфланцев под сварку DN 100 | HC218 | 290.4 | 3661238338814 | 200 | 200 | 120 | 10.3
111807 | Регулируемые ножки | HC219 | 8.8 | 3661238338845 | 220 | 140 | 30 | 0.1
84887768 | Переходник 80/100 мм | DY768 | 94.6 | 3661238011489 | 150 | 145 | 155 | 1
112632 | Набор контрфланцев под сварку DN 65 | HC217 | 245.3 | 3661238338821 | 380 | 160 | 35 | 1.9
S103345 | Набор фланцев DN50 PN16 | HC261 | 148.5 | 8713809280932 | 365 | 327 | 172 | 6.4
Дымоходы ДЛЯ AMC
84887768 | Переходник 80/100 мм | DY768 | 94.6 | 3661238011489 | 150 | 145 | 155 | 1
S100762 | Переходник на два потока 2 х 80 мм | DY906 | 100.1 | 8713809218959 | 320 | 210 | 260 | 0.7
S101626 | Переходник на два потока 2 х 100 мм | DY907 | 117.7 | 3661238420106 | 320 | 210 | 260 | 1.6
АЛЮМИНИЙ, диам. 80 мм
84887585 | Окончание с проходным элементом диам. 80-60 мм | DY185 | 117.7 | 3661238109452 | 140 | 70 | 280 | 1.5
84887551 | Звезда для центрирования (2 штуки) | DY151 | 18.7 | 3661238109452 | 140 | 70 | 40 | 0.1
100002361 | Переходник 2х80 мм | DY819 | 24.2 | 3661238007338 | 365 | 248 | 42 | 0.1
84887438 | Патрубок забора воздуха снаружи | DY38 | 129.23 | 3661238109452 | 140 | 70 | 145 | 1.2
ТЕРМОСТОЙКИЙ ПЛАСТИК, ДИАМ. 80 ММ
100015327 | Гибкий трубопровод диам. 80 мм (12,5 м), PPS | DY897 | 321.97 | 3661238380134 | 1200 | 1220 | 250 | 8
100015326 | Гибкий трубопровод диам. 80 мм (50 м), PPS | DY896 | 1180.55 | 3661238380127 | 1600 | 1660 | 410 | 26
84887618 | Звезда для центрирования диам. 80 мм (2 штуки) | DY618 | 52.34 | 3661238109452 | 140 | 70 | 70 | 0.2
100015328 | Соединительная деталь для гибкого трубопровода диам. 80 мм, PPS | DY898 | 82.5 | 3661238380141 | 150 | 150 | 150 | 0.3
100015331 | Вспомогательное оборудование для вставки гибкого трубопровода диам. 80 мм | DY901 | 214.5 | 3661238109452 | 140 | 70 | 185 | 1.4
100015330 | Труба с лючком для ревизии для гибкого трубопровода диам. 80 мм, PPS | DY900 | 161.7 | 3661238380165 | 295 | 140 | 140 | 0.5
100015329 | Окончание с проходным элементом (гибкий трубопровод) диам. 80 мм, PPS | DY899 | 170.5 | 3661238380158 | 385 | 385 | 250 | 1.7
100015880 | Переходник для гибкого трубопровода PPS диам.80 мм | DY904 | 67.1 | 3661238109452 | 140 | 70 | 145 | 0.1
ТЕРМОСТОЙКИЙ ПЛАСТИК, ДИАМ. 80 ММ
100015325 | Набор для подсоединения гибкой дымовой трубы диам. 80 мм, PPS | DY895 | 244.15 | 3661238380110 | 395 | 395 | 380 | 3.4
100017527 | Набор для подсоединения котла Ø 80/125 мм с забором воздуха из помещения | DY913 | 175.12 | 3661238109452 | 140 | 70 | 275 | 3.7
84887708 | Переходник c диам. 60/100 мм на диам. 80/125 мм, PPS | DY708 | 68.64 | 3661238109452 | 140 | 70 | 150 | 0.3
84887701 | Набор для подсоединения дымовой трубы Ø 80 мм с переходником Ø 60 на 80 мм | DY701 | 440 | 3661238109452 | 140 | 70 | 385 | 2.8
84887717 | Набор для подсоединения жесткой дымовой трубы диам. 80мм, PPS | DY717 | 155.1 | 3661238109452 | 140 | 70 | 390 | 2.9
84887546 | Труба диам. 80 мм с лючком для ревизии | DY146 | 55 | 3661238109452 | 140 | 70 | 150 | 0.3
84887757 | Пластина внутренней отделки диам. 80 мм | DY757 | 35.2 | 3661238011595 | 310 | 230 | 140 | 0.3
84887613 | Удлинение длиной 250 мм (2 штуки) | DY613 | 38.5 | 3661238109452 | 140 | 70 | 175 | 0.4
84887614 | Удлинение диам. 80 мм длиной 500 мм, PPS (2 штуки) | DY614 | 38.5 | 3661238109452 | 140 | 70 | 150 | 0.7
84887615 | Удлинение диам. 80 мм длиной 1000 мм, PPS (2 штуки) | DY615 | 60.5 | 3661238109452 | 140 | 70 | 145 | 1.3
84887550 | Удлинение диам. 80 мм длиной 1950 мм (2 штуки) | DY150 | 78.1 | 3661238109452 | 140 | 70 | 150 | 2.5
84887552 | Колено 87° диам. 80 мм (1 штука) | DY152 | 24.2 | 3661238109452 | 140 | 70 | 150 | 0.2
84887554 | Колено 45° диам. 80 мм (2 штуки) | DY154 | 38.5 | 3661238109452 | 140 | 70 | 150 | 0.3
84887563 | Тройник диам. 80 мм с лючком для ревизии | DY163 | 68.2 | 3661238109452 | 140 | 70 | 170 | 0.4
84887551 | Звезда для центрирования (2 штуки) | DY151 | 18.7 | 3661238109452 | 140 | 70 | 40 | 0.1
84887585 | Окончание с проходным элементом диам. 80-60 мм | DY185 | 117.7 | 3661238109452 | 140 | 70 | 280 | 1.5
100008301 | Колено с лючком для ревизии диам. 80 мм, PPS | DY877 | 45.1 | 3661238109452 | 140 | 70 | 145 | 0.2
ТЕРМОСТОЙКИЙ ПЛАСТИК, ДИАМ. 80/125 ММ
100011365 | Горизонтальный коаксиальный дымоход 80/125мм | DY882 | 222.2 | 3661238374768 | 1210 | 265 | 250 | 3.3
100002732 | Чёрный вертикальный коаксиальный дымоход диам. 80/125 мм, PPS | DY843 | 149.99 | 3661238006621 | 1210 | 200 | 200 | 4.2
100002733 | Красный вертикальный коаксиальный дымоход диам. 80/125 мм, PPS | DY844 | 149.99 | 3661238006614 | 1210 | 265 | 240 | 4.2
84887716 | Набор для подсоединения котла диам. 80/125 мм, PPS/алюминий | DY716 | 158.4 | 3661238109452 | 140 | 70 | 260 | 2.4
84887524 | Труба диам. 80/125 мм с лючком для ревизии | DY124 | 95.7 | 3661238109452 | 140 | 70 | 150 | 0.6
100008311 | Колено с лючком для ревизии диам. 80/125 мм, PPS/алюминий | DY875 | 119.9 | 3661238109452 | 140 | 70 | 145 | 0.7
100003271 | Набор для перпендикулярного подсоединения котла | DY849 | 220 | 3661238109452 | 140 | 70 | 410 | 3.5
100003272 | Набор для вертикального подсоединения котла | DY850 | 162.8 | 3661238109452 | 140 | 70 | 260 | 1.4
84887525 | Тройник диам. 80/125 мм с лючком для ревизии | DY125 | 134.2 | 3661238109452 | 140 | 70 | 150 | 0.8
84887526 | Удлинение диам. 80/125 мм длиной 250 мм | DY126 | 45.1 | 3661238109452 | 140 | 70 | 150 | 0.5
84887527 | Удлинение диам. 80/125 мм длиной 500 мм | DY127 | 46.81 | 3661238109452 | 140 | 70 | 140 | 0.9
84887528 | Удлинение диам. 80/125 мм длиной 1000 мм | DY128 | 67.91 | 3661238109452 | 140 | 70 | 140 | 1.7
84887529 | Удлинение диам. 80/125 мм длиной 1950 мм | DY129 | 126.95 | 3661238109452 | 140 | 70 | 150 | 3.5
84887530 | Компенсационная муфта диам. 80/125 мм | DY130 | 75.48 | 3661238109452 | 140 | 70 | 145 | 0.6
84887531 | Колено 87° диам. 80/125 мм (1 штука) | DY131 | 52.29 | 3661238109452 | 140 | 70 | 150 | 0.7
84887532 | Колено 45° диам. 80/125 мм (2 штуки) | DY132 | 83.63 | 3661238109452 | 140 | 70 | 150 | 1
Дымоходы ДЛЯ AMC
ДОПОЛНИТЕЛЬНОЕ ОБОРУДОВАНИЕ, ДЫМОХОДЫ
84887411 | Выход на крышу с углом наклона от 30° до 45° | DY11 | 226.98 | 3661238013940 | 1020 | 700 | 370 | 3.6
84837729 | Выход на крышу с углом наклона от 40° до 55° | CX49 | 218.83 | 3661238014367 | 920 | 700 | 320 | 3.49
84837731 | Уплотняющая основа для плоской крыши | CX51 | 38.71 | 3661238014343 | 400 | 400 | 155 | 0.6
84837121 | Черепица с черной втулкой для выхода на крышу с углом наклона от 5° до 25° | CX121 | 127.6 | 3661238014428 | 510 | 250 | 145 | 2.96
84837732 | Черепица с черной втулкой для выхода на крышу с углом наклона от 25 до 45° | CX52 | 85.8 | 3661238014336 | 520 | 250 | 145 | 3
84837734 | Черепица с черной втулкой для выхода на крышу с углом наклона от 35 до 55° | CX63 | 113.3 | 3661238014312 | 510 | 265 | 180 | 3.17
84837120 | Черепица с красной втулкой для выхода на крышу с углом наклона от 5° до 25° | CX120 | 127.6 | 3661238014435 | 515 | 245 | 145 | 3.02
84837783 | Черепица с красной втулкой для выхода на крышу с углом наклона от 25 до 45° | CX83 | 85.8 | 3661238014213 | 515 | 250 | 150 | 3
84837784 | Черепица с красной втулкой для выхода на крышу с углом наклона от 35 до 55° | CX84 | 113.3 | 3661238014206 | 520 | 265 | 180 | 2.95
84837741 | Пластина внутренней отделки | CX72 | 18.7 | 3661238014251 | 245 | 210 | 3 | 0.7
100005002 | Защитная решетка диам. 80/125 мм | DY865 | 210.1 | 3661238001886 | 275 | 270 | 270 | 2.6
84887435 | Решетка для вентиляции 250X300 мм | DY35 | 24.2 | 3661238013889 | 300 | 250 | 30 | 0.3
84887436 | Внутренняя решетка забора воздуха 250x300 мм | DY36 | 24.2 | 3661238013872 | 250 | 295 | 2 | 0.3
84837779 | Крепёжный хомут диам. 125 мм с длинным держателем | CX79 | 23.24 | 3661238014237 | 230 | 160 | 200 | 0.4
84837118 | Крепёжный хомут диам. 125 мм с коротким держателем | CX118 | 13.2 | 3661238014459 | 225 | 185 | 20 | 0.2
84887451 | Уплотнительный хомут диам. 125 мм для наружного монтажа | DY51 | 26.97 | 3661238013841 | 150 | 130 | 60 | 0.2
АЛЮМИНИЙ ДИАМ. 100 ММ
84887739 | Тройник с лючком для ревизии диам. 100 мм, алюминий | DY739 | 117.7 | 3661238011748 | 310 | 230 | 145 | 0.8
84887625 | Удлинение диам. 100 мм длиной 500 мм (2 штуки), алюминий | DY625 | 95.7 | 3661238012844 | 1010 | 135 | 140 | 1.6
84887626 | Удлинение диам. 100 мм длиной 1000 мм (2 штуки), алюминий | DY626 | 161.7 | 3661238012837 | 1005 | 290 | 150 | 3.4
84887627 | Удлинение диам. 100 мм длиной 1950 мм (2 штуки), алюминий | DY627 | 300.3 | 3661238012820 | 1970 | 300 | 190 | 7.5
84887628 | Звезда для центрирования диам. 100 мм (2 штуки) | DY628 | 48.4 | 3661238012813 | 300 | 300 | 35 | 0.1
84887629 | Колено 87° диам. 100 мм, алюминий | DY629 | 60.5 | 3661238012806 | 250 | 145 | 150 | 0.4
84887630 | Колено 45° диам. 100 мм (2 штуки), алюминий | DY630 | 117.7 | 3661238012790 | 255 | 190 | 150 | 0.6
84887633 | Набор для подсоединения жесткой дымовой трубы диам. 100 мм, алюминий | DY633 | 349.8 | 3661238012769 | 590 | 395 | 410 | 3.6
84887589 | Окончание с проходным элементом диам. 100-110 мм, PPS | DY189 | 281.6 | 3661238013100 | 390 | 395 | 275 | 1.5
100002362 | Переходник 100/150 мм на 2 х 100 мм | DY820 | 52.8 | 3661238007321 | 340 | 240 | 35 | 0.1
100002285 | Патрубок забора воздуха снаружи | DY810 | 117.7 | 3661238007642 | 1005 | 110 | 110 | 1.4
84887752 | Пластина внутренней отделки диам. 100 мм | DY752 | 96.15 | 3661238011649 | 310 | 230 | 140 | 0.2
ГИБКИЕ, ТЕРМОСТОЙКИЙ ПЛАСТИК, ДИАМ. 110 ММ
100015288 | Гибкая труба PPS диам. 110 мм, дл. 15 м | DY889 | 841.5 | 3661238380042 | 1320 | 1280 | 355 | 13.2
100015289 | Гибкая труба PPS диам. 110 мм, дл. 25 м | DY890 | 1402.5 | 3661238380059 | 1610 | 1610 | 400 | 18.4
100002280 | Звезда для центрирования диам. 110 мм (4 штуки) | DY805 | 57.39 | 3661238007697 | 325 | 360 | 80 | 0.1
100015321 | Соединительная деталь для гибкого трубопровода диам. 110 мм, PPS | DY891 | 260.7 | 3661238380073 | 195 | 195 | 140 | 0.3
100015323 | Труба с лючком для ревизии для гибкого трубопровода диам. 110 мм, PPS | DY893 | 374 | 3661238380097 | 295 | 140 | 140 | 0.5
100015324 | Вспомогательное оборудование для вставки гибкого трубопровода диам. 110 мм | DY894 | 431.2 | 3661238380103 | 190 | 210 | 165 | 0.7
100015287 | Набор для подсоединения гибкой дымовой трубы PPS диам. 110 мм | DY888 | 411.4 | 3661238380035 | 590 | 390 | 400 | 3.4
100015322 | Окончание с проходным элементом для гибкого трубопровода диам. 110 мм, PPS | DY892 | 411.4 | 3661238380080 | 590 | 400 | 265 | 2.2
100015881 | Переходник диам. 110 мм, PPS для гибкого дымохода | DY905 | 82.5 | 3661238417625 | 195 | 195 | 145 | 0.2
ТЕРМОСТОЙКИЙ ПЛАСТИК, ДИАМ. 110/150 ММ
100011364 | Горизонтальный коаксиальный дымоход 110/150мм | DY881 | 463.1 | 3661238367821 | 1500 | 400 | 300 | 5
100002734 | Вертикальный коаксиальный дымоход, (черный) | DY845 | 355.3 | 3661238006607 | 1210 | 265 | 240 | 6.2
100002360 | Набор для подсоединения котла | DY818 | 367.4 | 3661238007345 | 390 | 295 | 1010 | 2.9
100002351 | Удлинение длиной 500 мм | DY811 | 83.6 | 3661238007437 | 525 | 195 | 200 | 1.5
100002352 | Удлинение длиной 1000 мм | DY812 | 127.6 | 3661238007420 | 1025 | 195 | 200 | 2.5
100002353 | Колено 87° | DY813 | 155.1 | 3661238007413 | 345 | 265 | 190 | 1.6
100002354 | Колено 45° | DY814 | 264 | 3661238007406 | 390 | 290 | 260 | 2.3
100002355 | Труба с лючком для ревизии | DY815 | 162.8 | 3661238007390 | 340 | 265 | 190 | 1.3
100002356 | Тройник с лючком для ревизии | DY816 | 234.3 | 3661238007383 | 345 | 265 | 190 | 1.3
100002357 | Переходник с 100/150 мм на 110/150 мм | DY817 | 135.3 | 3661238007376 | 255 | 170 | 180 | 0.5
84827104 | Черепица с черной втулкой для выхода на крышу от 25 до 45° | CX104 | 120.74 | 3661238014572 | 510 | 260 | 180 | 3
84827106 | Черепица с красной втулкой для выхода на крышу от 25 до 45° | CX106 | 120.74 | 3661238014565 | 510 | 260 | 180 | 3
84827111 | Крепежный хомут с длинным держателем 150 мм | CX111 | 18.7 | 3661238014527 | 200 | 170 | 20 | 0.2
84827115 | Пластина внутренней отделки | CX115 | 31.9 | 3661238014480 | 250 | 210 | 3 | 0.7
100005004 | Защитная решетка | DY866 | 231.35 | 3661238001879 | 305 | 310 | 270 | 3.1
84827103 | Уплотняющая основа для плоской крыши | CX103 | 70.4 | 3661238014589 | 470 | 470 | 100 | 0.5
ТЕРМОСТОЙКИЙ ПЛАСТИК, ДИАМ. 110 ММ
100008312 | Набор для подсоединения дымовой трубы Ø 110 мм с переходником с Ø 80 на Ø 110 мм | DY876 | 209 | 3661238167995 | 600 | 395 | 410 | 2.8
100002357 | Переходник с 100/150 мм на 110/150 мм | DY817 | 135.3 | 3661238007376 | 255 | 170 | 180 | 0.5
100017529 | Набор для подсоединения котла 110/150 мм c забором воздуха из помещения | DY914 | 459.8 | 3661238496347 | 600 | 396 | 412 | 4.1
84887577 | Набор для подсоединения жёсткой дымовой трубы Ø 110 мм | DY177 | 314.6 | 3661238013223 | 395 | 300 | 510 | 2.7
84887589 | Окончание с проходным элементом диам. 100-110 мм, PPS | DY189 | 281.6 | 3661238013100 | 390 | 395 | 275 | 1.5
84887578 | Удлинение длиной 1950 мм | DY178 | 86.9 | 3661238013216 | 1960 | 150 | 150 | 2.5
84887579 | Удлинение длиной 1000 мм | DY179 | 48.4 | 3661238013209 | 1015 | 130 | 140 | 1.2
84887580 | Удлинение длиной 500 мм | DY180 | 35.2 | 3661238013193 | 515 | 135 | 140 | 0.6
84887581 | Колено 87° | DY181 | 41.8 | 3661238013186 | 255 | 190 | 150 | 0.3
84887582 | Колено 45° | DY182 | 61.6 | 3661238013179 | 295 | 215 | 165 | 0.5
84887583 | Труба с лючком для ревизии | DY183 | 61.6 | 3661238013162 | 300 | 150 | 150 | 0.5
84887587 | Звезда для центрирования (2 штуки) | DY187 | 19.02 | 3661238013124 | 300 | 300 | 30 | 0.2
100010270 | Пластина отделки дымовой трубы диам. 110 мм | DY879 | 36.3 | 3661238338609 | 305 | 230 | 145 | 0.4
84887588 | Колено с лючком для ревизии | DY188 | 86.9 | 3661238013117 | 315 | 235 | 150 | 0.5
НАСТЕННЫЕ КОТЛЫ INNOVENS PRO MCA 160
7674140 | Котел конденсационный INNOVENS MCA Pro 160 газовый настенный 161,1 кВт, с панелью управления iniControl2 |  | 11842.98 | 3661238678910 | 1200 | 800 | 800 | 154.1
7674142 | Котел конденсационный INNOVENS MCA Pro 160 газовый настенный 161,1 кВт, с панелью управления Diematic Evolution |  | 12662.17 | 3661238678927 | 1200 | 800 | 800 | 154.1
СОСТАВ ПОСТАВКИ
7716261 | Котел MCA PRO 160 EH972 | EH972 | 11426.32
7715582 | Панель управления Diematic Evolution | EH975 | 1235.85
7715586 | Панель управления iniControl2 | EH974 | 416.66
ДОП. ОБОРУДОВАНИЕ ДЛЯ ГВС
100000030 | Датчик ГВС | AD212 | 68.2 | 3661238011168 | 200 | 150 | 30
7637550 | Набор для гидравлического подключения | EH680 | 859.41 | 8713809280369 | 460 | 310 | 150 | 6.8
7637223 | Электронный насос первичного контура каскада | EH651 | 869 | 8713809274559 | 410 | 320 | 250 | 4.6
100019348 | Гидравлический разделитель 120/80-2'' | GV47 | 1029.6 | 3661238555037 | 970 | 375 | 205 | 12.8
7613610 | Система нейтрализации конденсата с насосом (до 300 кВт) | SA4 | 1434.4 | 3661238592148 | 640 | 420 | 370 | 36.5
7613613 | Гранулированный наполнитель для системы нейтрализации (пакет 25 кг) | SA7 | 122.1 | 3661238592179 | 550 | 350 | 120 | 25.2
7656909 | Набор для переобрудования МСА 160 для работы на пропане | EH693 | 56.1 | 8713809286835 | 220 | 170 | 15 | 0.1
ДОП. ОБОРУДОВАНИЕ ДЛЯ ПАНЕЛИ УПРАВЛЕНИЯ
88017017 | Датчик температуры смесительного контура | AD199 | 86.9 | 3661238049185 | 150 | 200 | 40
100013305 | Датчик для буферного водонагревателя | AD250 | 73.7 | 3661238363588 | 216 | 170 | 29
85757741 | Датчик наружной температуры | FM46 | 60.5 | 3661238022751 | 200 | 150 | 40 | 0.1
100013304 | Плата и датчик для смесительного контура | AD249 | 249.7 | 3661238363519 | 260 | 170 | 130
88017859 | Термостат комнатной температуры непрограммируемый | AD140 | 67.1 | 3661238048805 | 80 | 80 | 40
7768817 | Термостат комнатной температуры программируемый (проводной) | AD337 | 220 | 3661238048836 | 130 | 90 | 55
7768818 | Термостат комнатной температуры программируемый (беспроводной) | AD338 | 398.2 | 3661238049178 | 175 | 150 | 90
7663561 | Кабель S-BUS длиной 12 м | AD309 | 152.9 | 3661238671034 | 325 | 240 | 20 | 0.2
7663619 | Кабель S-BUS длиной 20 м | AD310 | 184.8 | 3661238671010 | 325 | 240 | 20 | 0.3
7688305 | Окончание для кабеля S-BUS | AD321 | 63.8 | 3661238702813 | 235 | 180 | 20 | 0.8
Каскады INNOVENS PRO MCA 160
КАСКАДНЫЕ СИСТЕМЫ (БЕЗ КОТЛОВ)
НАСТЕННЫЙ МОНТАЖ В ОДИН РЯД
LW.0304kW.00002 | Каскадная система для настенного монтажа двух котлов INNOVENS PRO МСА 160 (насосы котлов; гидравлический разделитель; общий коллектор газа, подачи и обратки; предохранительные клапаны 3 бар; отсечные краны воды и газа; соединительные трубопроводы; отводы для расширительного бака; датчик каскада; кабель S-BUS для каскада) |  | 9718.5
LW.0456kW.00003 | Каскадная система для настенного монтажа трех котлов INNOVENS PRO МСА 160 (насосы котлов; гидравлический разделитель; общий коллектор газа, подачи и обратки; предохранительные клапаны 3 бар; отсечные краны воды и газа; соединительные трубопроводы; отводы для расширительного бака; датчик каскада; кабели S-BUS для каскада) |  | 13088.9
LW.0608kW.00004 | Каскадная система для настенного монтажа четырех котлов INNOVENS МСА Pro 160 (насосы котлов; гидравлический разделитель; общий коллектор газа, подачи и обратки; предохранительные клапаны 3 бар; отсечные краны воды и газа; соединительные трубопроводы; отводы для расширительного бака; датчик каскада; кабели S-BUS для каскада) |  | 17793.6
НАПОЛЬНЫЙ МОНТАЖ В ОДИН РЯД
LV.0304kW.00002 | Каскадная система для напольного монтажа двух котлов INNOVENS МСА Pro 160 (напольная монтажная рама; насосы котлов; гидравлический разделитель; общий коллектор газа, подачи и обратки; предохранительные клапаны 3 бар; отсечные краны воды и газа; соединительные трубопроводы; отводы для расширительного бака; датчик каскада; кабель S-BUS для каскада) |  | 10992.3
LV.0456kW.00003 | Каскадная система для напольного монтажа трех котлов INNOVENS МСА Pro 160 (напольная монтажная рама; насосы котлов; гидравлический разделитель; общий коллектор газа, подачи и обратки; предохранительные клапаны 3 бар; отсечные краны воды и газа; соединительные трубопроводы; отводы для расширительного бака; датчик каскада; кабель S-BUS для каскада) |  | 14895.1
LV.0608kW.00004 | Каскадная система для напольного монтажа четырех котлов INNOVENS МСА Pro 160 (напольная монтажная рама; насосы котлов; гидравлический разделитель; общий коллектор газа, подачи и обратки; предохранительные клапаны 3 бар; отсечные краны воды и газа; соединительные трубопроводы; отводы для расширительного бака; датчик каскада; кабель S-BUS для каскада) |  | 20105.8
Каскады INNOVENS PRO MCA 160
АРТИКУЛЫ ДЛЯ КОМПОНЕНТОВ КАСКАДНЫХ СИСТЕМ
7621566 | Монтажная рама (МСА 160) | EH664 | 320.1 | 8713809280239 | 920 | 590 | 100 | 10.7
7612942 | L-образная монтажная опора МСА 160 | EH662 | 386.1 | 8713809280185 | 1950 | 475 | 55 | 8
7612941 | I-образная монтажная опора МСА 160 | EH663 | 235.4 | 8713809280178 | 1950 | 85 | 55 | 0.3
7637077 | Кронштейн для монтажа на стене 2 котлов MCA 160 | EH670 | 72.6 | 8713809280345 | 1275 | 90 | 20 | 1.8
7637088 | Кронштейн для монтажа на стене 3 котлов MCA 160 | EH671 | 95.7 | 8713809280352 | 1920 | 90 | 40 | 2.1
7614795 | Коллектор на 2 котла MCA 160 | EH676 | 2814.9 | 8713809280192 | 1300 | 450 | 600 | 66
7611306 | Коллектор на 3 котла MCA 160 | EH677 | 3130.6 | 8713809280154 | 1920 | 450 | 600 | 97
7622699 | Набор для подключения котла AMC 45-65-90-115, для каскадной системы LV/LW | EH655 | 1237.5 | 8713809274337 | 464 | 319 | 182 | 9.1
7622701 | Набор для подключения котла MCA 160, для каскадной системы LV/LW | EH656 | 1237.5 | 8713809274344 | 460 | 310 | 150 | 8.4
111703 | 2 глухих фланца на воду DN 100 | HC199 | 322.3 | 3661238338944 | 450 | 230 | 70 | 10.3
111701 | 2 глухих фланца на воду DN 65 | HC198 | 245.3 | 3661238338951 | 380 | 190 | 70 | 5.3
111708 | Набор заглушек | HC195 | 68.2 | 3661238338937 | 115 | 110 | 35 | 0.7
7633244 | Переходник DN65-DN100 | EH654 | 562.1 | 8713809280284 | 439 | 332 | 156 | 11.1
114311 | Гидравлическая стрелка DN 65 (< 350 кВт) | HC222 | 1021.9 | 3661238362215 | 650 | 310 | 170 | 25.8
111712 | Гидравлическая стрелка DN 65 (> 350 кВт и < 460 кВт) | HC200 | 1701.7 | 3661238338920 | 740 | 1060 | 370 | 47
111714 | Гидравлическая стрелка DN 100 | HC201 | 2103.2 | 3661238338913 | 1050 | 700 | 500 | 68
100013027 | Датчик каскада с погружной гильзой (<350 кВт) | HC223 | 220 | 3661238362239 | 220 | 165 | 25 | 0.2
100008701 | Датчик каскада с погружной гильзой | HC206 | 255.2 | 3661238339255 | 210 | 160 | 25 | 0.2
7663618 | Кабель S-BUS длиной 1,5 м | AD308 | 141.9 | 3661238671041 | 325 | 240 | 20 | 0.3
ДОП. ОБОРУДОВАНИЕ ДЛЯ КАСКАДА
7638518 | Набор контрфланцев под сварку DN 65 | EH669 | 177.1 | 8713809276546 | 230 | 220 | 150 | 7.2
112633 | Набор контрфланцев под сварку DN 100 | HC218 | 290.4 | 3661238338814 | 200 | 200 | 120 | 10.3
111788 | Набор колен DN 65 | HC209 | 1070.3 | 3661238338883 | 400 | 400 | 320 | 13
111790 | Набор колен DN 100 | HC210 | 1516.9 | 3661238338876 | 440 | 440 | 420 | 21
7613401 | Теплоизоляция для коллектора (для МСА 160) | EH647 | 121 | 8713809267636 | 630 | 485 | 300 | 0.7
7611804 | Теплоизоляция набора для подключения котла | EH648 | 107.8 | 8713809280161 | 630 | 600 | 290 | 0.7
7631858 | Задняя теплоизоляция набора для подключения котла | EH649 | 97.9 | 8713809280277 | 665 | 580 | 70 | 0.2
7622201 | Теплоизоляция фланцевого переходника DN65-DN100 | EH650 | 73.7 | 8713809280246 | 480 | 280 | 80 | 1.6
111167 | Изоляция для колена 90° | HC216 | 165 | 3661238339019 | 630 | 360 | 500 | 1.6
115269 | Изоляция для гидравлической стрелки (<350 кВт) | HC224 | 56.1 | 3661238362222 | 660 | 280 | 220 | 0.6
111067 | Изоляция для гидравлической стрелки (>350 кВт) | HC215 | 391.6 | 3661238339033 | 620 | 320 | 960 | 4
S101655 | Газовый фильтр DN 50 | HC255 | 401.5 | 8713809234331 | 465 | 280 | 230 | 4.9
S101656 | Газовый фильтр DN 65 | HC256 | 551.1 | 8713809243586 | 310 | 230 | 220 | 7.2
83877011 | Система нейтрализации конденсата с насосом - котел свыше 350 кВт | DU15 | 1619.2 | 3661238015067 | 660 | 455 | 270 | 20
94225601 | Гранулированный наполнитель (10 кг) для системы нейтрализации |  | 113.3 | 3661238075597 | 250 | 250 | 215 | 10
7622702 | Набор для подключения котла MCA 160, для каскадной системы RG | EH658 | 1237.5 | 8713809274368 | 410 | 320 | 250 | 9.3
Дымоходы для INNOVENS PRO MCA 160
7624821 | Воздушный фильтр | EH646 | 531.3 | 8713809280260 | 630 | 380 | 270 | 3.4
7619539 | Набор для подключения коаксиального дымохода | EH692 | 135.3 | 8713809280208 | 343 | 299 | 238 | 0.8
7627596 | Переходник с диам. 150 мм на 200 мм | EH645 | 141.9 | 8713809286729 | 350 | 250 | 270 | 0.8
ТЕРМОСТОЙКИЙ ПЛАСТИК, ДИАМ. 110/150 ММ
100011364 | Горизонтальный коаксиальный дымоход 110/150мм | DY881 | 463.1 | 3661238367821 | 1500 | 400 | 300 | 5
100002734 | Вертикальный коаксиальный дымоход, (черный) | DY845 | 355.3 | 3661238006607 | 1210 | 265 | 240 | 6.2
100002360 | Набор для подсоединения котла | DY818 | 367.4 | 3661238007345 | 390 | 295 | 1010 | 2.9
100002351 | Удлинение длиной 500 мм | DY811 | 83.6 | 3661238007437 | 525 | 195 | 200 | 1.5
100002352 | Удлинение длиной 1000 мм | DY812 | 127.6 | 3661238007420 | 1025 | 195 | 200 | 2.5
100002353 | Колено 87° | DY813 | 155.1 | 3661238007413 | 345 | 265 | 190 | 1.6
100002354 | Колено 45° | DY814 | 264 | 3661238007406 | 390 | 290 | 260 | 2.3
100002355 | Труба с лючком для ревизии | DY815 | 162.8 | 3661238007390 | 340 | 265 | 190 | 1.3
100002356 | Тройник с лючком для ревизии | DY816 | 234.3 | 3661238007383 | 345 | 265 | 190 | 1.3
100002357 | Переходник с 100/150 мм на 110/150 мм | DY817 | 135.3 | 3661238007376 | 255 | 170 | 180 | 0.5
84827104 | Черепица с черной втулкой для выхода на крышу от 25 до 45° | CX104 | 120.74 | 3661238014572 | 510 | 260 | 180 | 3
84827106 | Черепица с красной втулкой для выхода на крышу от 25 до 45° | CX106 | 120.74 | 3661238014565 | 510 | 260 | 180 | 3
84827111 | Крепежный хомут с длинным держателем 150 мм | CX111 | 18.7 | 3661238014527 | 200 | 170 | 20 | 0.2
84827115 | Пластина внутренней отделки | CX115 | 31.9 | 3661238014480 | 250 | 210 | 3 | 0.7
100005004 | Защитная решетка | DY866 | 231.35 | 3661238001879 | 305 | 310 | 270 | 3.1
84827103 | Уплотняющая основа для плоской крыши | CX103 | 70.4 | 3661238014589 | 470 | 470 | 100 | 0.5
ТЕРМОСТОЙКИЙ ПЛАСТИК, ДИАМ. 110 ММ
100008312 | Набор для подсоединения дымовой трубы Ø 110 мм с переходником с Ø 80 на Ø 110 мм | DY876 | 209 | 3661238167995 | 600 | 395 | 410 | 2.8
100002357 | Переходник с 100/150 мм на 110/150 мм | DY817 | 135.3 | 3661238007376 | 255 | 170 | 180 | 0.5
100017529 | Набор для подсоединения котла 110/150 мм c забором воздуха из помещения | DY914 | 459.8 | 3661238496347 | 600 | 396 | 412 | 4.1
84887577 | Набор для подсоединения жёсткой дымовой трубы Ø 110 мм | DY177 | 314.6 | 3661238013223 | 395 | 300 | 510 | 2.7
84887589 | Окончание с проходным элементом диам. 100-110 мм, PPS | DY189 | 281.6 | 3661238013100 | 390 | 395 | 275 | 1.5
84887578 | Удлинение длиной 1950 мм | DY178 | 86.9 | 3661238013216 | 1960 | 150 | 150 | 2.5
84887579 | Удлинение длиной 1000 мм | DY179 | 48.4 | 3661238013209 | 1015 | 130 | 140 | 1.2
84887580 | Удлинение длиной 500 мм | DY180 | 35.2 | 3661238013193 | 515 | 135 | 140 | 0.6
84887581 | Колено 87° | DY181 | 41.8 | 3661238013186 | 255 | 190 | 150 | 0.3
84887582 | Колено 45° | DY182 | 61.6 | 3661238013179 | 295 | 215 | 165 | 0.5
84887583 | Труба с лючком для ревизии | DY183 | 61.6 | 3661238013162 | 300 | 150 | 150 | 0.5
84887587 | Звезда для центрирования (2 штуки) | DY187 | 19.02 | 3661238013124 | 300 | 300 | 30 | 0.2
100010270 | Пластина отделки дымовой трубы диам. 110 мм | DY879 | 36.3 | 3661238338609 | 305 | 230 | 145 | 0.4
84887588 | Колено с лючком для ревизии | DY188 | 86.9 | 3661238013117 | 315 | 235 | 150 | 0.5
АЛЮМИНИЙ, ДИАМ. 150 ММ
100002473 | Вертикальный коаксиальный дымоход диам. 150/220 мм, алюминий/оцинкованная сталь | DY835 | 837.1 | 3661238006805 | 1900 | 340 | 520 | 16
100002404 | Деталь подсоединения воздуха для коаксиального дымохода диам. 150 мм | DY830 | 119.9 | 3661238007154 | 250 | 165 | 170 | 0.5
100002470 | Тройник для чистки диам. 150 мм, алюминий | DY832 | 209 | 3661238006836 | 350 | 285 | 190 | 1.4
84887645 | Удлинение диам. 150 мм длиной 500 мм, алюминий | DY645 | 49.97 | 3661238012646 | 525 | 170 | 175 | 1.2
84887646 | Удлинение диам. 150 мм длиной 1000 мм, алюминий | DY646 | 78.01 | 3661238012639 | 1020 | 170 | 175 | 2.3
84887647 | Удлинение диам. 150 мм длиной 1950 мм, алюминий | DY647 | 178.96 | 3661238012622 | 1985 | 175 | 175 | 4.5
84887435 | Решетка для вентиляции 250X300 мм | DY35 | 24.2 | 3661238013889 | 300 | 250 | 30 | 0.3
84887436 | Внутренняя решетка забора воздуха 250x300 мм | DY36 | 24.2 | 3661238013872 | 250 | 295 | 2 | 0.3
84887648 | Звезда для центрирования диам. 150 мм (2 штуки) | DY648 | 60.5 | 3661238012615 | 300 | 300 | 45 | 0.1
84887649 | Колено 87° диам. 150 мм (1 штука), алюминий | DY649 | 118.56 | 3661238012608 | 345 | 265 | 185 | 0.8
84887650 | Колено 45° диам. 150 мм (2 штуки), алюминий | DY650 | 144.95 | 3661238012592 | 340 | 265 | 185 | 1.1
100002402 | Проходной элемент для плоской крыши диам. 160/220 мм | DY828 | 85.8 | 3661238007178 | 490 | 490 | 150 | 0.7
100002692 | Крепежный хомут диам. 150 мм | DY841 | 17.6 | 3661238006669 | 150 | 150 | 20 | 0.1
100002700 | Пластина внутренней отделки диам. 220 мм (2 штуки) | DY840 | 40.7 | 3661238006638 | 250 | 320 | 4 | 0.7
ТЕРМОСТОЙКИЙ ПЛАСТИК, ДИАМ. 160 ММ
100002400 | Вертикальный коаксиальный дымоход диам. 160/220 мм, PPS/оцинкованная сталь | DY826 | 953.7 | 3661238007192 | 1890 | 345 | 520 | 15
100002404 | Деталь подсоединения воздуха для коаксиального дымохода диам. 150 мм | DY830 | 119.9 | 3661238007154 | 250 | 165 | 170 | 0.5
100002399 | Переходник диам. 150-160 мм | DY825 | 118.8 | 3661238007208 | 200 | 210 | 230 | 0.5
100002395 | Удлинение диам. 160 мм длиной 1000 мм, PPS | DY821 | 137.5 | 3661238007246 | 1155 | 230 | 230 | 2.8
100002396 | Удлинение диам. 160 мм длиной 500 мм, PPS | DY822 | 94.6 | 3661238007239 | 650 | 295 | 190 | 1.5
100002397 | Колено 87° диам. 160 мм | DY823 | 113.3 | 3661238007222 | 265 | 270 | 265 | 0.8
100002398 | Колено 45° диам. 160 мм | DY824 | 205.7 | 3661238007215 | 390 | 290 | 255 | 1.4
100002471 | Труба с лючком для ревизии диам. 160 мм, дл. 300 мм, PPS | DY833 | 179.3 | 3661238006829 | 385 | 295 | 255 | 1
100002472 | Колено с лючком для ревизии диам. 160 мм, PPS | DY834 | 213.4 | 3661238006812 | 265 | 265 | 260 | 0.9
100002402 | Проходной элемент для плоской крыши диам. 160/220 мм | DY828 | 85.8 | 3661238007178 | 490 | 490 | 150 | 0.7
100002403 | Проходной элемент для наклонной крыши 35o диам. 160/220 мм | DY829 | 278.11 | 3661238007161 | 795 | 355 | 360 | 9.4
100002693 | Крепежный хомут диам. 160 мм | DY842 | 14.3 | 3661238006652 | 220 | 180 | 30 | 0.2
100002700 | Пластина внутренней отделки диам. 220 мм (2 штуки) | DY840 | 40.7 | 3661238006638 | 250 | 320 | 4 | 0.7
ТЕРМОСТОЙКИЙ ПЛАСТИК, ДИАМ. 160 ММ
100002401 | Горизонтальный коаксиальный дымоход диам. 160/220 мм, PPS/оцинкованная сталь | DY827 | 785.4 | 3661238007185 | 390 | 290 | 1005 | 8.2
100004040 | Удлинение для горизонтального коакс. дымохода диам. 160/220 мм, дл. 1000 мм, PPS | DY857 | 348.02 | 3661238004993 | 1205 | 235 | 235 | 5.6
100004243 | Удлинение для горизонтального коакс. дымохода диам. 150/220 мм, дл. 1000 мм, алюминий/оцинкованная сталь | DY864 | 296.4 | 3661238004498 | 1205 | 235 | 235 | 6
100002395 | Удлинение диам. 160 мм длиной 1000 мм, PPS | DY821 | 137.5 | 3661238007246 | 1155 | 230 | 230 | 2.8
ГАЗОВЫЕ НАПОЛЬНЫЕ КОНДЕНСАЦИОННЫЕ КОТЛЫ C140
C140 C ПАНЕЛЬЮ DIEMATIC EVOLUTION
7709265 | Котел конденсационный Elidens C140-45 газовый напольный 42,4 кВт, с панелью управления Diematic Evolution |  | 6610.04 | 3661238733732 |  |  |  | 106
7709263 | Котел конденсационный Elidens C140-65 газовый напольный 65 кВт, с панелью управления Diematic Evolution |  | 7517.5 | 3661238733749 |  |  |  | 117
7709261 | Котел конденсационный Elidens C140-90 газовый напольный 89,5 кВт, с панелью управления Diematic Evolution |  | 8946.38 | 3661238733756 |  |  |  | 128
7709159 | Котел конденсационный Elidens C140-115 газовый напольный 109,7 кВт, с панелью управления Diematic Evolution |  | 9594.91 | 3661238733763 |  |  |  | 128
C140 С ПАНЕЛЬЮ INICONTROL 2
7709264 | Котел конденсационный Elidens C140-45 газовый напольный 42,4 кВт, с панелью управления Inicontrol 2 |  | 6200.44 | 3661238733770 |  |  |  | 106
7709262 | Котел конденсационный Elidens C140-65 газовый напольный 65 кВт, с панелью управления Inicontrol 2 |  | 7107.9 | 3661238733787 |  |  |  | 117
7709260 | Котел конденсационный Elidens C140-90 газовый напольный 89,5 кВт, с панелью управления Inicontrol 2 |  | 8536.78 | 3661238733794 |  |  |  | 128
7709158 | Котел конденсационный Elidens C140-115 газовый напольный 109,7 кВт, с панелью управления Inicontrol 2 |  | 9185.31 | 3661238733800 |  |  |  | 128
C140 C ПАНЕЛЬЮ DIEMATIC EVOLUTION + ГИДРАВЛИЧЕСКИЙ РАЗДЕЛИТЕЛЬ
7721423 | Котел конденсационный Elidens C140-45 газовый напольный 42,4 кВт, с панелью управления Diematic Evolution, c гидравлическим разделителем |  | 9880.92 | 3661238738058 |  |  |  | 106
7721424 | Котел конденсационный Elidens C140-65 газовый напольный 65 кВт, с панелью управления Diematic Evolution, c гидравлическим разделителем |  | 10788.38 | 3661238738065 |  |  |  | 117
7721425 | Котел конденсационный Elidens C140-90 газовый напольный 89,5 кВт, с панелью управления Diematic Evolution, c гидравлическим разделителем |  | 13815.63 | 3661238738072 |  |  |  | 128
7721426 | Котел конденсационный Elidens C140-115 газовый напольный 109,7 кВт, с панелью управления Diematic Evolution, c гидравлическим разделителем |  | 14464.16 | 3661238738089 |  |  |  | 128
C140 C ПАНЕЛЬЮ DIEMATIC EVOLUTION + ПЛАСТИНЧАТЫЙ ТЕПЛООБМЕННИК
7721427 | Котел конденсационный Elidens C140-45 газовый напольный 42,4 кВт, с панелью управления Diematic Evolution, с пластинчатым теплообменником |  | 10738.96 | 3661238733824 |  |  |  | 106
7721428 | Котел конденсационный Elidens C140-65 газовый напольный 65 кВт, с панелью управления Diematic Evolution, с пластинчатым теплообменником |  | 11646.42 | 3661238733831 |  |  |  | 117
7721429 | Котел конденсационный Elidens C140-90 газовый напольный 89,5 кВт, с панелью управления Diematic Evolution, с пластинчатым теплообменником |  | 13450.76 | 3661238733848 |  |  |  | 128
7721430 | Котел конденсационный Elidens C140-115 газовый напольный 109,7 кВт, с панелью управления Diematic Evolution, с пластинчатым теплообменником |  | 14099.29 | 3661238733855 |  |  |  | 128
СОСТАВ ПОСТАВКИ
7674016 | Котел конденсационный Elidens C140-45 газовый напольный 42,4 кВт (без панели управления) | JJ100 | 5129.37 | 3661238720053 | 795 | 680 | 1330 | 99
7680554 | Котел конденсационный Elidens C140-65 газовый напольный 65 кВт (без панели управления) | JJ101 | 6036.83 | 3661238720046 | 795 | 680 | 1330 | 110
7680432 | Котел конденсационный Elidens C140-90 газовый напольный 89,5 кВт (без панели управления) | JJ102 | 7465.71 | 3661238720039 | 795 | 680 | 1550 | 121
7670652 | Котел конденсационный Elidens C140-115 газовый напольный 109,7 кВт (без панели управления) | JJ103 | 8114.24 | 3661238720022 | 795 | 680 | 1550 | 121
7692584 | Панель управления Inicontrol 2 | JJ110 | 1071.07 | 3661238720312 | 610 | 420 | 330 | 7
7695267 | Панель управления Diematic Evolution | JJ111 | 1480.67 | 3661238720329 | 610 | 420 | 330 | 7
7720938 | Набор с пластинчатым теплообменником | JJ407 | 4128.92 | 3661238742024
7720939 | Набор с пластинчатым теплообменником | JJ408 | 4504.38 | 3661238742031
7709269 | Набор с гидравлическим разделителем | JJ409 | 3270.88 | 3661238742048
7709270 | Набор с гидравлическим разделителем | JJ410 | 4869.25 | 3661238742055
ДОП. ОБОРУДОВАНИЕ (ГВС)
100000030 | Датчик ГВС | AD212 | 68.2 | 3661238011168 | 200 | 150 | 30
100007827 | Соединительные трубопроводы котел/водонагреватель | EA121 | 530.46 | 3661238116528 | 600 | 500 | 135 | 6.5
89757752 | Анод с наводимым током, дл. 232 мм | AJ38 | 429 | 3661238046849 | 250 | 95 | 50 | 0.4
89557009 | Набор переходников с резьбой G/R | BH84 | 68.4 | 3661238047563 | 200 | 140 | 45 | 0.3
100018093 | Водонагреватель BPB 150 емкостный косвенного нагрева 23,8 кВт (при Тгвс 60 °С, Тк 80 °С), емкостью 150 л | EC609 | 1731.73 | 3661238549555 | 900 | 750 | 1180 | 68
7610708 | Водонагреватель BPB 200 емкостный косвенного нагрева 44,3 кВт (при Тгвс 60 °С, Тк 80 °С), емкостью 200 л | EC638 | 2076.36 | 3661238590212 | 750 | 900 | 1450 | 85
100018095 | Водонагреватель BPB 300 емкостный косвенного нагрева 44,3 кВт (при Тгвс 60 °С, Тк 80 °С), емкостью 300 л | EC611 | 3522.09 | 3661238551091 | 900 | 800 | 1920 | 119
100018088 | Водонагреватель BLC 150 емкостный косвенного нагрева 21,3 кВт (при Тгвс 60 °С, Тк 80 °С), емкостью 150 л | EC604 | 1386 | 3661238547919 | 800 | 750 | 1110 | 70
100018090 | Водонагреватель BLC 300 емкостный косвенного нагрева 32 кВт (при Тгвс 60 °С, Тк 80 °С), емкостью 300 л | EC606 | 2289.1 | 3661238547933 | 900 | 800 | 1910 | 107
ДОП. ОБОРУДОВАНИЕ (ПАНЕЛИ УПРАВЛЕНИЯ)
DIEMATIC EVOLUTION
88017017 | Датчик температуры смесительного контура | AD199 | 86.9 | 3661238049185 | 150 | 200 | 40
100013305 | Датчик для буферного водонагревателя | AD250 | 73.7 | 3661238363588 | 216 | 170 | 29
85757741 | Датчик наружной температуры | FM46 | 60.5 | 3661238022751 | 200 | 150 | 40 | 0.1
100013304 | Плата и датчик для смесительного контура | AD249 | 249.7 | 3661238363519 | 260 | 170 | 130
88017859 | Термостат комнатной температуры непрограммируемый | AD140 | 67.1 | 3661238048805 | 80 | 80 | 40
7768817 | Термостат комнатной температуры программируемый (проводной) | AD337 | 220 | 3661238048836 | 130 | 90 | 55
7768818 | Термостат комнатной температуры программируемый (беспроводной) | AD338 | 398.2 | 3661238049178 | 175 | 150 | 90
7663618 | Кабель S-BUS длиной 1,5 м | AD308 | 141.9 | 3661238671041 | 325 | 240 | 20 | 0.3
7663561 | Кабель S-BUS длиной 12 м | AD309 | 152.9 | 3661238671034 | 325 | 240 | 20 | 0.2
7663619 | Кабель S-BUS длиной 20 м | AD310 | 184.8 | 3661238671010 | 325 | 240 | 20 | 0.3
INICONTROL 2
7721982 | Плата интерфейса GTW 08 L-BUS - MODBUS | AD332 | 367.4 | 3661238740211 | 213 | 113 | 100 | 1
7676561 | VM Diematic Evolution | AD315 | 1164.9 | 3661238692718 | 350 | 210 | 220 | 3.1
ДОП. ОБОРУДОВАНИЕ
7715445 | Колено с лючком для ревизии 100-150 | DY931 | 207.9 | 3661238742017 |  |  |  | 0.7
7715416 | Колено 100-150 | DY930 | 107.8 | 3661238741973 |  |  |  | 0.7
100002310 | Набор для гидравлического подключения AMC 45-115 | HC139 | 398.2 | 3661238007604 | 310 | 215 | 130 | 4.1
100004641 | Газовый кран 3/4" | HC158 | 52.83 | 3661238002432 | 200 | 150 | 125 | 0.8
7723290 | Электронный насос UPM 25-105 PWM JJ416 | JJ416 | 616 | 3661238739734 | 310 | 210 | 130 | 3
7613605 | Система нейтрализации конденсата DN1 (до 75 кВт) | SA1 | 308 | 3661238592117 | 350 | 230 | 350 | 14.5
7613606 | Настенная опора для системы нейтрализации | SA2 | 110 | 3661238592124 | 300 | 240 | 160 | 2.1
7628752 | Регулятор давления GDJ 15 | SA11 | 256.3 | 3661238624917 | 130 | 110 | 100 | 0.6
7613609 | Система нейтрализации конденсата DN2 (до 450 кВт) | SA3 | 485.1 | 3661238592131 | 450 | 320 | 400 | 29.5
83877009 | Система нейтрализации конденсата с насосом - котел до 120 кВт | DU13 | 1278.79 | 3661238015081 | 350 | 230 | 360 | 15
7613610 | Система нейтрализации конденсата с насосом (до 300 кВт) | SA4 | 1434.4 | 3661238592148 | 640 | 420 | 370 | 36.5
7613613 | Гранулированный наполнитель для системы нейтрализации (пакет 25 кг) | SA7 | 122.1 | 3661238592179 | 550 | 350 | 120 | 25.2
83877011 | Система нейтрализации конденсата с насосом - котел свыше 350 кВт | DU15 | 1619.2 | 3661238015067 | 660 | 455 | 270 | 20
100013072 | Набор для переоборудования на пропан 115 кВт | HE38 | 336.03 | 3661238361829 | 210 | 200 | 85 | 1.3
7606393 | Газовый клапан AMC 90 для работы на пропане |  | 237.6 | 8713809264147 | 145 | 145 | 130 | 0.9
100019346 | Гидравлический разделитель 60/60-1'' | GV45 | 635.8 | 3661238555013 | 570 | 175 | 210 | 4.2
100019347 | Гидравлический разделитель 80/60-1'' 1/4 | GV46 | 766.7 | 3661238555020 | 690 | 375 | 205 | 6
100019348 | Гидравлический разделитель 120/80-2'' | GV47 | 1029.6 | 3661238555037 | 970 | 375 | 205 | 12.8
94225601 | Гранулированный наполнитель (10 кг) для системы нейтрализации |  | 113.3 | 3661238075597 | 250 | 250 | 215 | 10
КАСКАДЫ C 140
100011703 | Коллектор DN65 | HE35 | 654.46 | 3661238366015 | 700 | 210 | 480 | 30
100011490 | Набор для гидравлического подключения 45 и 65 кВт | HE32 | 1146.79 | 3661238365988 | 360 | 300 | 170 | 5
100011491 | Набор для гидравлического подключения 90 и 115 кВт | HE33 | 1163.29 | 3661238365995 | 360 | 330 | 170 | 5
114311 | Гидравлическая стрелка DN 65 (< 350 кВт) | HC222 | 1021.9 | 3661238362215 | 650 | 310 | 170 | 25.8
111712 | Гидравлическая стрелка DN 65 (> 350 кВт и < 460 кВт) | HC200 | 1701.7 | 3661238338920 | 740 | 1060 | 370 | 47
111714 | Гидравлическая стрелка DN 100 | HC201 | 2103.2 | 3661238338913 | 1050 | 700 | 500 | 68
111708 | Набор заглушек | HC195 | 68.2 | 3661238338937 | 115 | 110 | 35 | 0.7
111701 | 2 глухих фланца на воду DN 65 | HC198 | 245.3 | 3661238338951 | 380 | 190 | 70 | 5.3
111703 | 2 глухих фланца на воду DN 100 | HC199 | 322.3 | 3661238338944 | 450 | 230 | 70 | 10.3
100013027 | Датчик каскада с погружной гильзой (<350 кВт) | HC223 | 220 | 3661238362239 | 220 | 165 | 25 | 0.2
100008701 | Датчик каскада с погружной гильзой | HC206 | 255.2 | 3661238339255 | 210 | 160 | 25 | 0.2
7663618 | Кабель S-BUS длиной 1,5 м | AD308 | 141.9 | 3661238671041 | 325 | 240 | 20 | 0.3
7663561 | Кабель S-BUS длиной 12 м | AD309 | 152.9 | 3661238671034 | 325 | 240 | 20 | 0.2
7663619 | Кабель S-BUS длиной 20 м | AD310 | 184.8 | 3661238671010 | 325 | 240 | 20 | 0.3
88017836 | Соединительный кабель BUS RX 11 (1 м) | AD124 | 141.9 | 3661238048911 | 210 | 160 | 5 | 0.1
88017851 | Соединительный кабель BUS RX 12 (12 м) | AD134 | 144.1 | 3661238048850 | 350 | 260 | 30 | 0.4
ДОП. ОБОРУДОВАНИЕ (КАСКАДЫ)
S101655 | Газовый фильтр DN 50 | HC255 | 401.5 | 8713809234331 | 465 | 280 | 230 | 4.9
S101656 | Газовый фильтр DN 65 | HC256 | 551.1 | 8713809243586 | 310 | 230 | 220 | 7.2
111788 | Набор колен DN 65 | HC209 | 1070.3 | 3661238338883 | 400 | 400 | 320 | 13
111790 | Набор колен DN 100 | HC210 | 1516.9 | 3661238338876 | 440 | 440 | 420 | 21
111167 | Изоляция для колена 90° | HC216 | 165 | 3661238339019 | 630 | 360 | 500 | 1.6
111807 | Регулируемые ножки | HC219 | 8.8 | 3661238338845 | 220 | 140 | 30 | 0.1
84887768 | Переходник 80/100 мм | DY768 | 94.6 | 3661238011489 | 150 | 145 | 155 | 1
112632 | Набор контрфланцев под сварку DN 65 | HC217 | 245.3 | 3661238338821 | 380 | 160 | 35 | 1.9
112633 | Набор контрфланцев под сварку DN 100 | HC218 | 290.4 | 3661238338814 | 200 | 200 | 120 | 10.3
S103345 | Набор фланцев DN50 PN16 | HC261 | 148.5 | 8713809280932 | 365 | 327 | 172 | 6.4
115269 | Изоляция для гидравлической стрелки (<350 кВт) | HC224 | 56.1 | 3661238362222 | 660 | 280 | 220 | 0.6
111067 | Изоляция для гидравлической стрелки (>350 кВт) | HC215 | 391.6 | 3661238339033 | 620 | 320 | 960 | 4
ДЫМОХОДЫ
ТЕРМОСТОЙКИЙ ПЛАСТИК, ДИАМ. 80 ММ
100015325 | Набор для подсоединения гибкой дымовой трубы диам. 80 мм, PPS | DY895 | 244.15 | 3661238380110 | 395 | 395 | 380 | 3.4
100015327 | Гибкий трубопровод диам. 80 мм (12,5 м), PPS | DY897 | 321.97 | 3661238380134 | 1200 | 1220 | 250 | 8
100015326 | Гибкий трубопровод диам. 80 мм (50 м), PPS | DY896 | 1180.55 | 3661238380127 | 1600 | 1660 | 410 | 26
84887618 | Звезда для центрирования диам. 80 мм (2 штуки) | DY618 | 52.34 | 3661238109452 | 140 | 70 | 70 | 0.2
100015328 | Соединительная деталь для гибкого трубопровода диам. 80 мм, PPS | DY898 | 82.5 | 3661238380141 | 150 | 150 | 150 | 0.3
100015331 | Вспомогательное оборудование для вставки гибкого трубопровода диам. 80 мм | DY901 | 214.5 | 3661238109452 | 140 | 70 | 185 | 1.4
100015330 | Труба с лючком для ревизии для гибкого трубопровода диам. 80 мм, PPS | DY900 | 161.7 | 3661238380165 | 295 | 140 | 140 | 0.5
100015329 | Окончание с проходным элементом (гибкий трубопровод) диам. 80 мм, PPS | DY899 | 170.5 | 3661238380158 | 385 | 385 | 250 | 1.7
100015880 | Переходник для гибкого трубопровода PPS диам.80 мм | DY904 | 67.1 | 3661238109452 | 140 | 70 | 145 | 0.1
7650956 | Набор для подсоединения дымовой трубы В33 (гибкий трубопровод), диам. 80 мм, PPS | DY924 | 484 | 3661238659438 | 706 | 706 | 347 | 5.6
7650958 | Набор для подсоединения дымовой трубы С93 (гибкий трубопровод), диам. 80 мм, PPS | DY925 | 476.3 | 3661238659445 | 706 | 706 | 347 | 5.2
7650963 | Окончание с проходным элементом (гибкий трубопровод) диам. 80 мм, PPS, чёрного цвета | DY926 | 154 | 3661238659452 | 260 | 260 | 266 | 0.8
7650964 | Набор для подсоединения котла С93 (гибкий трубопровод), диам. 80 мм, PPS | DY927 | 248.6 | 3661238659469 | 600 | 396 | 412 | 2.5
100017527 | Набор для подсоединения котла Ø 80/125 мм с забором воздуха из помещения | DY913 | 175.12 | 3661238109452 | 140 | 70 | 275 | 3.7
84887717 | Набор для подсоединения жесткой дымовой трубы диам. 80мм, PPS | DY717 | 155.1 | 3661238109452 | 140 | 70 | 390 | 2.9
84887546 | Труба диам. 80 мм с лючком для ревизии | DY146 | 55 | 3661238109452 | 140 | 70 | 150 | 0.3
84887613 | Удлинение длиной 250 мм (2 штуки) | DY613 | 38.5 | 3661238109452 | 140 | 70 | 175 | 0.4
84887614 | Удлинение диам. 80 мм длиной 500 мм, PPS (2 штуки) | DY614 | 38.5 | 3661238109452 | 140 | 70 | 150 | 0.7
84887615 | Удлинение диам. 80 мм длиной 1000 мм, PPS (2 штуки) | DY615 | 60.5 | 3661238109452 | 140 | 70 | 145 | 1.3
84887550 | Удлинение диам. 80 мм длиной 1950 мм (2 штуки) | DY150 | 78.1 | 3661238109452 | 140 | 70 | 150 | 2.5
84887552 | Колено 87° диам. 80 мм (1 штука) | DY152 | 24.2 | 3661238109452 | 140 | 70 | 150 | 0.2
84887554 | Колено 45° диам. 80 мм (2 штуки) | DY154 | 38.5 | 3661238109452 | 140 | 70 | 150 | 0.3
84887563 | Тройник диам. 80 мм с лючком для ревизии | DY163 | 68.2 | 3661238109452 | 140 | 70 | 170 | 0.4
84887551 | Звезда для центрирования (2 штуки) | DY151 | 18.7 | 3661238109452 | 140 | 70 | 40 | 0.1
84887585 | Окончание с проходным элементом диам. 80-60 мм | DY185 | 117.7 | 3661238109452 | 140 | 70 | 280 | 1.5
100008301 | Колено с лючком для ревизии диам. 80 мм, PPS | DY877 | 45.1 | 3661238109452 | 140 | 70 | 145 | 0.2
100002361 | Переходник 2х80 мм | DY819 | 24.2 | 3661238007338 | 365 | 248 | 42 | 0.1
84887438 | Патрубок забора воздуха снаружи | DY38 | 129.23 | 3661238109452 | 140 | 70 | 145 | 1.2
ТЕРМОСТОЙКИЙ ПЛАСТИК, ДИАМ. 80/125 ММ
100011365 | Горизонтальный коаксиальный дымоход 80/125мм | DY882 | 222.2 | 3661238374768 | 1210 | 265 | 250 | 3.3
100002732 | Чёрный вертикальный коаксиальный дымоход диам. 80/125 мм, PPS | DY843 | 149.99 | 3661238006621 | 1210 | 200 | 200 | 4.2
100002733 | Красный вертикальный коаксиальный дымоход диам. 80/125 мм, PPS | DY844 | 149.99 | 3661238006614 | 1210 | 265 | 240 | 4.2
84887716 | Набор для подсоединения котла диам. 80/125 мм, PPS/алюминий | DY716 | 158.4 | 3661238109452 | 140 | 70 | 260 | 2.4
84887524 | Труба диам. 80/125 мм с лючком для ревизии | DY124 | 95.7 | 3661238109452 | 140 | 70 | 150 | 0.6
100008311 | Колено с лючком для ревизии диам. 80/125 мм, PPS/алюминий | DY875 | 119.9 | 3661238109452 | 140 | 70 | 145 | 0.7
100003271 | Набор для перпендикулярного подсоединения котла | DY849 | 220 | 3661238109452 | 140 | 70 | 410 | 3.5
100003272 | Набор для вертикального подсоединения котла | DY850 | 162.8 | 3661238109452 | 140 | 70 | 260 | 1.4
84887525 | Тройник диам. 80/125 мм с лючком для ревизии | DY125 | 134.2 | 3661238109452 | 140 | 70 | 150 | 0.8
84887526 | Удлинение диам. 80/125 мм длиной 250 мм | DY126 | 45.1 | 3661238109452 | 140 | 70 | 150 | 0.5
84887527 | Удлинение диам. 80/125 мм длиной 500 мм | DY127 | 46.81 | 3661238109452 | 140 | 70 | 140 | 0.9
84887528 | Удлинение диам. 80/125 мм длиной 1000 мм | DY128 | 67.91 | 3661238109452 | 140 | 70 | 140 | 1.7
84887529 | Удлинение диам. 80/125 мм длиной 1950 мм | DY129 | 126.95 | 3661238109452 | 140 | 70 | 150 | 3.5
84887530 | Компенсационная муфта диам. 80/125 мм | DY130 | 75.48 | 3661238109452 | 140 | 70 | 145 | 0.6
84887531 | Колено 87° диам. 80/125 мм (1 штука) | DY131 | 52.29 | 3661238109452 | 140 | 70 | 150 | 0.7
84887532 | Колено 45° диам. 80/125 мм (2 штуки) | DY132 | 83.63 | 3661238109452 | 140 | 70 | 150 | 1
84887411 | Выход на крышу с углом наклона от 30° до 45° | DY11 | 226.98 | 3661238013940 | 1020 | 700 | 370 | 3.6
84837729 | Выход на крышу с углом наклона от 40° до 55° | CX49 | 218.83 | 3661238014367 | 920 | 700 | 320 | 3.49
84837731 | Уплотняющая основа для плоской крыши | CX51 | 38.71 | 3661238014343 | 400 | 400 | 155 | 0.6
84837121 | Черепица с черной втулкой для выхода на крышу с углом наклона от 5° до 25° | CX121 | 127.6 | 3661238014428 | 510 | 250 | 145 | 2.96
84837732 | Черепица с черной втулкой для выхода на крышу с углом наклона от 25 до 45° | CX52 | 85.8 | 3661238014336 | 520 | 250 | 145 | 3
84837734 | Черепица с черной втулкой для выхода на крышу с углом наклона от 35 до 55° | CX63 | 113.3 | 3661238014312 | 510 | 265 | 180 | 3.17
84837120 | Черепица с красной втулкой для выхода на крышу с углом наклона от 5° до 25° | CX120 | 127.6 | 3661238014435 | 515 | 245 | 145 | 3.02
84837783 | Черепица с красной втулкой для выхода на крышу с углом наклона от 25 до 45° | CX83 | 85.8 | 3661238014213 | 515 | 250 | 150 | 3
84837784 | Черепица с красной втулкой для выхода на крышу с углом наклона от 35 до 55° | CX84 | 113.3 | 3661238014206 | 520 | 265 | 180 | 2.95
84837741 | Пластина внутренней отделки | CX72 | 18.7 | 3661238014251 | 245 | 210 | 3 | 0.7
100005002 | Защитная решетка диам. 80/125 мм | DY865 | 210.1 | 3661238001886 | 275 | 270 | 270 | 2.6
84887435 | Решетка для вентиляции 250X300 мм | DY35 | 24.2 | 3661238013889 | 300 | 250 | 30 | 0.3
84887436 | Внутренняя решетка забора воздуха 250x300 мм | DY36 | 24.2 | 3661238013872 | 250 | 295 | 2 | 0.3
84837779 | Крепёжный хомут диам. 125 мм с длинным держателем | CX79 | 23.24 | 3661238014237 | 230 | 160 | 200 | 0.4
84837118 | Крепёжный хомут диам. 125 мм с коротким держателем | CX118 | 13.2 | 3661238014459 | 225 | 185 | 20 | 0.2
84887451 | Уплотнительный хомут диам. 125 мм для наружного монтажа | DY51 | 26.97 | 3661238013841 | 150 | 130 | 60 | 0.2
ТЕРМОСТОЙКИЙ ПЛАСТИК, ДИАМ. 110 ММ
100015288 | Гибкая труба PPS диам. 110 мм, дл. 15 м | DY889 | 841.5 | 3661238380042 | 1320 | 1280 | 355 | 13.2
100015289 | Гибкая труба PPS диам. 110 мм, дл. 25 м | DY890 | 1402.5 | 3661238380059 | 1610 | 1610 | 400 | 18.4
100002280 | Звезда для центрирования диам. 110 мм (4 штуки) | DY805 | 57.39 | 3661238007697 | 325 | 360 | 80 | 0.1
100015321 | Соединительная деталь для гибкого трубопровода диам. 110 мм, PPS | DY891 | 260.7 | 3661238380073 | 195 | 195 | 140 | 0.3
100015323 | Труба с лючком для ревизии для гибкого трубопровода диам. 110 мм, PPS | DY893 | 374 | 3661238380097 | 295 | 140 | 140 | 0.5
100015324 | Вспомогательное оборудование для вставки гибкого трубопровода диам. 110 мм | DY894 | 431.2 | 3661238380103 | 190 | 210 | 165 | 0.7
100015287 | Набор для подсоединения гибкой дымовой трубы PPS диам. 110 мм | DY888 | 411.4 | 3661238380035 | 590 | 390 | 400 | 3.4
100015322 | Окончание с проходным элементом для гибкого трубопровода диам. 110 мм, PPS | DY892 | 411.4 | 3661238380080 | 590 | 400 | 265 | 2.2
100015881 | Переходник диам. 110 мм, PPS для гибкого дымохода | DY905 | 82.5 | 3661238417625 | 195 | 195 | 145 | 0.2
ТЕРМОСТОЙКИЙ ПЛАСТИК, ДИАМ. 110/150 ММ
100011364 | Горизонтальный коаксиальный дымоход 110/150мм | DY881 | 463.1 | 3661238367821 | 1500 | 400 | 300 | 5
100002734 | Вертикальный коаксиальный дымоход, (черный) | DY845 | 355.3 | 3661238006607 | 1210 | 265 | 240 | 6.2
100002360 | Набор для подсоединения котла | DY818 | 367.4 | 3661238007345 | 390 | 295 | 1010 | 2.9
100002351 | Удлинение длиной 500 мм | DY811 | 83.6 | 3661238007437 | 525 | 195 | 200 | 1.5
100002352 | Удлинение длиной 1000 мм | DY812 | 127.6 | 3661238007420 | 1025 | 195 | 200 | 2.5
100002353 | Колено 87° | DY813 | 155.1 | 3661238007413 | 345 | 265 | 190 | 1.6
100002354 | Колено 45° | DY814 | 264 | 3661238007406 | 390 | 290 | 260 | 2.3
100002355 | Труба с лючком для ревизии | DY815 | 162.8 | 3661238007390 | 340 | 265 | 190 | 1.3
100002356 | Тройник с лючком для ревизии | DY816 | 234.3 | 3661238007383 | 345 | 265 | 190 | 1.3
100002357 | Переходник с 100/150 мм на 110/150 мм | DY817 | 135.3 | 3661238007376 | 255 | 170 | 180 | 0.5
84827104 | Черепица с черной втулкой для выхода на крышу от 25 до 45° | CX104 | 120.74 | 3661238014572 | 510 | 260 | 180 | 3
84827106 | Черепица с красной втулкой для выхода на крышу от 25 до 45° | CX106 | 120.74 | 3661238014565 | 510 | 260 | 180 | 3
84827111 | Крепежный хомут с длинным держателем 150 мм | CX111 | 18.7 | 3661238014527 | 200 | 170 | 20 | 0.2
84827115 | Пластина внутренней отделки | CX115 | 31.9 | 3661238014480 | 250 | 210 | 3 | 0.7
100005004 | Защитная решетка | DY866 | 231.35 | 3661238001879 | 305 | 310 | 270 | 3.1
84827103 | Уплотняющая основа для плоской крыши | CX103 | 70.4 | 3661238014589 | 470 | 470 | 100 | 0.5
ТЕРМОСТОЙКИЙ ПЛАСТИК, ДИАМ. 110 ММ
100008312 | Набор для подсоединения дымовой трубы Ø 110 мм с переходником с Ø 80 на Ø 110 мм | DY876 | 209 | 3661238167995 | 600 | 395 | 410 | 2.8
100002357 | Переходник с 100/150 мм на 110/150 мм | DY817 | 135.3 | 3661238007376 | 255 | 170 | 180 | 0.5
100017529 | Набор для подсоединения котла 110/150 мм c забором воздуха из помещения | DY914 | 459.8 | 3661238496347 | 600 | 396 | 412 | 4.1
84887577 | Набор для подсоединения жёсткой дымовой трубы Ø 110 мм | DY177 | 314.6 | 3661238013223 | 395 | 300 | 510 | 2.7
84887589 | Окончание с проходным элементом диам. 100-110 мм, PPS | DY189 | 281.6 | 3661238013100 | 390 | 395 | 275 | 1.5
84887578 | Удлинение длиной 1950 мм | DY178 | 86.9 | 3661238013216 | 1960 | 150 | 150 | 2.5
84887579 | Удлинение длиной 1000 мм | DY179 | 48.4 | 3661238013209 | 1015 | 130 | 140 | 1.2
84887580 | Удлинение длиной 500 мм | DY180 | 35.2 | 3661238013193 | 515 | 135 | 140 | 0.6
84887581 | Колено 87° | DY181 | 41.8 | 3661238013186 | 255 | 190 | 150 | 0.3
84887582 | Колено 45° | DY182 | 61.6 | 3661238013179 | 295 | 215 | 165 | 0.5
84887583 | Труба с лючком для ревизии | DY183 | 61.6 | 3661238013162 | 300 | 150 | 150 | 0.5
84887587 | Звезда для центрирования (2 штуки) | DY187 | 19.02 | 3661238013124 | 300 | 300 | 30 | 0.2
100010270 | Пластина отделки дымовой трубы диам. 110 мм | DY879 | 36.3 | 3661238338609 | 305 | 230 | 145 | 0.4
84887588 | Колено с лючком для ревизии | DY188 | 86.9 | 3661238013117 | 315 | 235 | 150 | 0.5
ГАЗОВЫЕ КОНДЕНСАЦИОННЫЕ КОТЛЫ C 230 Eco
114597 | Котел конденсационный C 230-85 Eco газовый напольный 87 кВт (при графике 80/60 °С) без панели управления | GV1 | 8507.36 | 3661238338616 | 1250 | 700 | 1470 | 170
114598 | Котел конденсационный C 230-130 Eco газовый напольный 120 кВт (при графике 80/60 °С) без панели управления | GV2 | 10750.72 | 3661238338623 | 1250 | 700 | 1470 | 190
114599 | Котел конденсационный C 230-170 Eco газовый напольный 166 кВт (при графике 80/60 °С) без панели управления | GV3 | 11971.27 | 3661238338630 | 1250 | 700 | 1470 | 210
114600 | Котел конденсационный C 230-210 Eco газовый напольный 200 кВт (при графике 80/60 °С) без панели управления | GV4 | 13088.24 | 3661238338647 | 1250 | 700 | 1470 | 230
100010391 | Панель управления K3 С 230 Eco | GV5 | 1241.74 | 3661238338654 | 605 | 415 | 320 | 12
100010392 | Панель управления Diematic-m3 С 230 Eco | GV6 | 1576 | 3661238338661 | 605 | 415 | 320 | 10.5
ДОПОЛНИТЕЛЬНОЕ ОБОРУДОВАНИЕ ДЛЯ КОТЛА
100011030 | Термостат дымовых газов | GV21 | 85.43 | 3661238338678 | 190 | 150 | 125 | 0.2
100011031 | Реле минимального давления газа для 3 и 4 секц. котлов (С 230-85 Eco и С 230-130 Eco) | GV22 | 146.45 | 3661238338685 | 195 | 140 | 115 | 0.5
100011032 | Набор для переоборудования на пропан для 3 и 4 секц. котлов (С 230-85 Eco и С 230-130 Eco) | GV23 | 585.47 | 3661238338692 | 100 | 150 | 20 | 0.2
100011033 | Отсечной клапан дымовых газов | GV24 | 1091.2 | 3661238338708 | 370 | 265 | 185 | 2.5
100011034 | Реле минимального давления газа для 5 и 6 секц. котлов (С 230-170 Eco и С 230-210 Eco) | GV25 | 77 | 3661238338715 | 340 | 230 | 50 | 0.2
100011035 | Контроль герметичности газового блока для 5 и 6 секц. котлов (С 230-170 Eco и С 230-210 Eco) | GV26 | 78.1 | 3661238338722 | 340 | 230 | 50 | 0.2
100011036 | Набор для переоборудования на пропан для 5 и 6 секц. котлов (С 230-170 Eco и С 230-210 Eco) | GV27 | 86.4 | 3661238338739 | 280 | 215 | 15 | 0.2
100002442 | 2-ая обратная труба | GR5 | 179.39 | 3661238007000 | 650 | 75 | 75 | 1.6
100002443 | Погружная гильза для датчика подающей линии | GR6 | 55 | 3661238006997 | 215 | 140 | 30 | 0.1
100002445 | Фильтр для забора воздуха | GR8 | 531.3 | 3661238006973 | 620 | 270 | 370 | 3.7
83877009 | Система нейтрализации конденсата с насосом - котел до 120 кВт | DU13 | 1278.79 | 3661238015081 | 350 | 230 | 360 | 15
7613610 | Система нейтрализации конденсата с насосом (до 300 кВт) | SA4 | 1434.4 | 3661238592148 | 640 | 420 | 370 | 36.5
7613609 | Система нейтрализации конденсата DN2 (до 450 кВт) | SA3 | 485.1 | 3661238592131 | 450 | 320 | 400 | 29.5
7613613 | Гранулированный наполнитель для системы нейтрализации (пакет 25 кг) | SA7 | 122.1 | 3661238592179 | 550 | 350 | 120 | 25.2
7622256 | Система нейтрализации конденсата DN3.0 с гранулированным наполнителем (<= 1300 кВт) |  | 1025.2 | 3661238613461 |  |  |  | 56.9
СОСТАВ ПОСТАВКИ
7622188 | Система нейтрализации конденсата DN3.0 | SA9 | 781 | 3661238613454 | 660 | 460 | 270 | 6.5
7613613 | Гранулированный наполнитель для системы нейтрализации (пакет 25 кг) | SA7 | 122.1 | 3661238592179 | 550 | 350 | 120 | 25.2
100019347 | Гидравлический разделитель 80/60-1'' 1/4 | GV46 | 766.7 | 3661238555020 | 690 | 375 | 205 | 6
100019348 | Гидравлический разделитель 120/80-2'' | GV47 | 1029.6 | 3661238555037 | 970 | 375 | 205 | 12.8
94225601 | Гранулированный наполнитель (10 кг) для системы нейтрализации |  | 113.3 | 3661238075597 | 250 | 250 | 215 | 10
ДОП. ОБОРУДОВАНИЕ ДЛЯ ПАНЕЛИ УПРАВЛЕНИЯ K3
85757742 | Датчик температуры дымовых газов | FM47 | 95.7 | 3661238022744 | 210 | 160 | 40 | 0.2
100004970 | Плата реле и датчиков для 1 смесительного контура для К3 | AD220 | 368.5 | 3661238001893 | 310 | 210 | 130 | 0.7
85757743 | Плата + датчик для 1 смесительного контура | FM48 | 248.6 | 3661238022737 | 260 | 150 | 120 | 0.4
100018923 | Беспроводный модуль объединенный CDR 2/CDR4 DD (без радиопередатчика) | AD284 | 375.1 | 3661238544932 | 175 | 122 | 60 | 0.3
100018924 | Диалоговый модуль CDI2/CDI4 | AD285 | 173.8 | 3661238544949 |  |  |  | 0.3
100013307 | Радиопередатчик для панели управления котла | AD252 | 198 | 3661238363601 | 260 | 160 | 130 | 0.3
85757747 | Упрощенное ДУ с датчиком комнатной температуры | FM52 | 141.9 | 3661238022706 | 110 | 85 | 40 | 0.1
7647074 | Плата интерфейса SCU-X03 | GV48 | 157.3 | 3661238650336 | 185 | 130 | 105 | 0.3
100012044 | Датчик комнатной температуры | AD244 | 130.9 | 3661238374775 | 105 | 85 | 40 | 0.1
ДОП.ОБОРУДОВАНИЕ ДЛЯ ПАНЕЛИ УПРАВЛЕНИЯ DIEMATIC-M 3
85757742 | Датчик температуры дымовых газов | FM47 | 95.7 | 3661238022744 | 210 | 160 | 40 | 0.2
88017017 | Датчик температуры смесительного контура | AD199 | 86.9 | 3661238049185 | 150 | 200 | 40
85757743 | Плата + датчик для 1 смесительного контура | FM48 | 248.6 | 3661238022737 | 260 | 150 | 120 | 0.4
100018923 | Беспроводный модуль объединенный CDR 2/CDR4 DD (без радиопередатчика) | AD284 | 375.1 | 3661238544932 | 175 | 122 | 60 | 0.3
100018924 | Диалоговый модуль CDI2/CDI4 | AD285 | 173.8 | 3661238544949 |  |  |  | 0.3
100013307 | Радиопередатчик для панели управления котла | AD252 | 198 | 3661238363601 | 260 | 160 | 130 | 0.3
100013306 | Беспроводной датчик наружной температуры | AD251 | 123.2 | 3661238363595 | 150 | 210 | 40 | 0.2
85757747 | Упрощенное ДУ с датчиком комнатной температуры | FM52 | 141.9 | 3661238022706 | 110 | 85 | 40 | 0.1
100012044 | Датчик комнатной температуры | AD244 | 130.9 | 3661238374775 | 105 | 85 | 40 | 0.1
7647074 | Плата интерфейса SCU-X03 | GV48 | 157.3 | 3661238650336 | 185 | 130 | 105 | 0.3
88017851 | Соединительный кабель BUS RX 12 (12 м) | AD134 | 144.1 | 3661238048850 | 350 | 260 | 30 | 0.4
81997720 | Соединительный кабель BUS (40 м) | DB119 | 199.1 | 3661238001350 | 310 | 215 | 130 | 1.3
88017835 | Соединительный кабель RX 10 (10 м) (соединение между DIEMATIC-m3 и VM iSystem) | AD123 | 137.5 | 3661238048928 | 350 | 260 | 20 | 0.3
88017858 | Удлинитель для кабеля BUS | AD139 | 65.15 | 3661238048812 | 210 | 150 | 20 | 0.1
100004781 | Погружной датчик "каскада" (NTC 10 K) | AD218 | 268.4 | 3661238002234 | 190 | 145 | 120 | 0.3
100000030 | Датчик ГВС | AD212 | 68.2 | 3661238011168 | 200 | 150 | 30
88017887 | Датчик для буферного водонагревателя (солнечные установки) | AD160 | 85.8 | 3661238048720 | 210 | 150 | 40 | 0.2
ДЫМОХОДЫ C 230 ECO
ВЕРТИКАЛЬНЫЙ КОАКСИАЛЬНЫЙ ДЫМОХОД
АЛЮМИНИЙ, ДИАМ. 100 ММ
100017634 | Переходник 150/110 мм | DY915 | 169.4 | 3661238497092 | 260 | 170 | 180 | 0.5
84887624 | Труба с лючком для ревизии диам. 100 мм, алюминий | DY624 | 130.9 | 3661238012851 | 305 | 150 | 150 | 0.6
84887739 | Тройник с лючком для ревизии диам. 100 мм, алюминий | DY739 | 117.7 | 3661238011748 | 310 | 230 | 145 | 0.8
84887625 | Удлинение диам. 100 мм длиной 500 мм (2 штуки), алюминий | DY625 | 95.7 | 3661238012844 | 1010 | 135 | 140 | 1.6
84887626 | Удлинение диам. 100 мм длиной 1000 мм (2 штуки), алюминий | DY626 | 161.7 | 3661238012837 | 1005 | 290 | 150 | 3.4
84887627 | Удлинение диам. 100 мм длиной 1950 мм (2 штуки), алюминий | DY627 | 300.3 | 3661238012820 | 1970 | 300 | 190 | 7.5
84887628 | Звезда для центрирования диам. 100 мм (2 штуки) | DY628 | 48.4 | 3661238012813 | 300 | 300 | 35 | 0.1
84887629 | Колено 87° диам. 100 мм, алюминий | DY629 | 60.5 | 3661238012806 | 250 | 145 | 150 | 0.4
84887630 | Колено 45° диам. 100 мм (2 штуки), алюминий | DY630 | 117.7 | 3661238012790 | 255 | 190 | 150 | 0.6
84887633 | Набор для подсоединения жесткой дымовой трубы диам. 100 мм, алюминий | DY633 | 349.8 | 3661238012769 | 590 | 395 | 410 | 3.6
84887589 | Окончание с проходным элементом диам. 100-110 мм, PPS | DY189 | 281.6 | 3661238013100 | 390 | 395 | 275 | 1.5
84887752 | Пластина внутренней отделки диам. 100 мм | DY752 | 96.15 | 3661238011649 | 310 | 230 | 140 | 0.2
ГИБКИЙ, ТЕРМОСТОЙКИЙ ПЛАСТИК, ДИАМ. 110 ММ
100017634 | Переходник 150/110 мм | DY915 | 169.4 | 3661238497092 | 260 | 170 | 180 | 0.5
100015288 | Гибкая труба PPS диам. 110 мм, дл. 15 м | DY889 | 841.5 | 3661238380042 | 1320 | 1280 | 355 | 13.2
100015289 | Гибкая труба PPS диам. 110 мм, дл. 25 м | DY890 | 1402.5 | 3661238380059 | 1610 | 1610 | 400 | 18.4
100002280 | Звезда для центрирования диам. 110 мм (4 штуки) | DY805 | 57.39 | 3661238007697 | 325 | 360 | 80 | 0.1
100015321 | Соединительная деталь для гибкого трубопровода диам. 110 мм, PPS | DY891 | 260.7 | 3661238380073 | 195 | 195 | 140 | 0.3
100015323 | Труба с лючком для ревизии для гибкого трубопровода диам. 110 мм, PPS | DY893 | 374 | 3661238380097 | 295 | 140 | 140 | 0.5
100015324 | Вспомогательное оборудование для вставки гибкого трубопровода диам. 110 мм | DY894 | 431.2 | 3661238380103 | 190 | 210 | 165 | 0.7
100015287 | Набор для подсоединения гибкой дымовой трубы PPS диам. 110 мм | DY888 | 411.4 | 3661238380035 | 590 | 390 | 400 | 3.4
100015322 | Окончание с проходным элементом для гибкого трубопровода диам. 110 мм, PPS | DY892 | 411.4 | 3661238380080 | 590 | 400 | 265 | 2.2
100015881 | Переходник диам. 110 мм, PPS для гибкого дымохода | DY905 | 82.5 | 3661238417625 | 195 | 195 | 145 | 0.2
АЛЮМИНИЙ, ДИАМ. 150 ММ
100002473 | Вертикальный коаксиальный дымоход диам. 150/220 мм, алюминий/оцинкованная сталь | DY835 | 837.1 | 3661238006805 | 1900 | 340 | 520 | 16
100002404 | Деталь подсоединения воздуха для коаксиального дымохода диам. 150 мм | DY830 | 119.9 | 3661238007154 | 250 | 165 | 170 | 0.5
100002470 | Тройник для чистки диам. 150 мм, алюминий | DY832 | 209 | 3661238006836 | 350 | 285 | 190 | 1.4
84887645 | Удлинение диам. 150 мм длиной 500 мм, алюминий | DY645 | 49.97 | 3661238012646 | 525 | 170 | 175 | 1.2
84887646 | Удлинение диам. 150 мм длиной 1000 мм, алюминий | DY646 | 78.01 | 3661238012639 | 1020 | 170 | 175 | 2.3
84887647 | Удлинение диам. 150 мм длиной 1950 мм, алюминий | DY647 | 178.96 | 3661238012622 | 1985 | 175 | 175 | 4.5
84887435 | Решетка для вентиляции 250X300 мм | DY35 | 24.2 | 3661238013889 | 300 | 250 | 30 | 0.3
84887436 | Внутренняя решетка забора воздуха 250x300 мм | DY36 | 24.2 | 3661238013872 | 250 | 295 | 2 | 0.3
84887648 | Звезда для центрирования диам. 150 мм (2 штуки) | DY648 | 60.5 | 3661238012615 | 300 | 300 | 45 | 0.1
84887649 | Колено 87° диам. 150 мм (1 штука), алюминий | DY649 | 118.56 | 3661238012608 | 345 | 265 | 185 | 0.8
84887650 | Колено 45° диам. 150 мм (2 штуки), алюминий | DY650 | 144.95 | 3661238012592 | 340 | 265 | 185 | 1.1
100002402 | Проходной элемент для плоской крыши диам. 160/220 мм | DY828 | 85.8 | 3661238007178 | 490 | 490 | 150 | 0.7
100002403 | Проходной элемент для наклонной крыши 35o диам. 160/220 мм | DY829 | 278.11 | 3661238007161 | 795 | 355 | 360 | 9.4
100002692 | Крепежный хомут диам. 150 мм | DY841 | 17.6 | 3661238006669 | 150 | 150 | 20 | 0.1
100002700 | Пластина внутренней отделки диам. 220 мм (2 штуки) | DY840 | 40.7 | 3661238006638 | 250 | 320 | 4 | 0.7
ТЕРМОСТОЙКИЙ ПЛАСТИК, ДИАМ. 160 ММ
100002400 | Вертикальный коаксиальный дымоход диам. 160/220 мм, PPS/оцинкованная сталь | DY826 | 953.7 | 3661238007192 | 1890 | 345 | 520 | 15
100002404 | Деталь подсоединения воздуха для коаксиального дымохода диам. 150 мм | DY830 | 119.9 | 3661238007154 | 250 | 165 | 170 | 0.5
100002399 | Переходник диам. 150-160 мм | DY825 | 118.8 | 3661238007208 | 200 | 210 | 230 | 0.5
100002395 | Удлинение диам. 160 мм длиной 1000 мм, PPS | DY821 | 137.5 | 3661238007246 | 1155 | 230 | 230 | 2.8
100002396 | Удлинение диам. 160 мм длиной 500 мм, PPS | DY822 | 94.6 | 3661238007239 | 650 | 295 | 190 | 1.5
100002397 | Колено 87° диам. 160 мм | DY823 | 113.3 | 3661238007222 | 265 | 270 | 265 | 0.8
100002398 | Колено 45° диам. 160 мм | DY824 | 205.7 | 3661238007215 | 390 | 290 | 255 | 1.4
100002471 | Труба с лючком для ревизии диам. 160 мм, дл. 300 мм, PPS | DY833 | 179.3 | 3661238006829 | 385 | 295 | 255 | 1
100002472 | Колено с лючком для ревизии диам. 160 мм, PPS | DY834 | 213.4 | 3661238006812 | 265 | 265 | 260 | 0.9
100002402 | Проходной элемент для плоской крыши диам. 160/220 мм | DY828 | 85.8 | 3661238007178 | 490 | 490 | 150 | 0.7
100002403 | Проходной элемент для наклонной крыши 35o диам. 160/220 мм | DY829 | 278.11 | 3661238007161 | 795 | 355 | 360 | 9.4
100002693 | Крепежный хомут диам. 160 мм | DY842 | 14.3 | 3661238006652 | 220 | 180 | 30 | 0.2
100002700 | Пластина внутренней отделки диам. 220 мм (2 штуки) | DY840 | 40.7 | 3661238006638 | 250 | 320 | 4 | 0.7
ГОРИЗОНТАЛЬНЫЙ КОАКСИАЛЬНЫЙ ДЫМОХОД
ТЕРМОСТОЙКИЙ ПЛАСТИК, ДИАМ. 160 ММ
100002401 | Горизонтальный коаксиальный дымоход диам. 160/220 мм, PPS/оцинкованная сталь | DY827 | 785.4 | 3661238007185 | 390 | 290 | 1005 | 8.2
100004040 | Удлинение для горизонтального коакс. дымохода диам. 160/220 мм, дл. 1000 мм, PPS | DY857 | 348.02 | 3661238004993 | 1205 | 235 | 235 | 5.6
100004243 | Удлинение для горизонтального коакс. дымохода диам. 150/220 мм, дл. 1000 мм, алюминий/оцинкованная сталь | DY864 | 296.4 | 3661238004498 | 1205 | 235 | 235 | 6
100002404 | Деталь подсоединения воздуха для коаксиального дымохода диам. 150 мм | DY830 | 119.9 | 3661238007154 | 250 | 165 | 170 | 0.5
100002399 | Переходник диам. 150-160 мм | DY825 | 118.8 | 3661238007208 | 200 | 210 | 230 | 0.5
100002395 | Удлинение диам. 160 мм длиной 1000 мм, PPS | DY821 | 137.5 | 3661238007246 | 1155 | 230 | 230 | 2.8
100002396 | Удлинение диам. 160 мм длиной 500 мм, PPS | DY822 | 94.6 | 3661238007239 | 650 | 295 | 190 | 1.5
100002397 | Колено 87° диам. 160 мм | DY823 | 113.3 | 3661238007222 | 265 | 270 | 265 | 0.8
100002398 | Колено 45° диам. 160 мм | DY824 | 205.7 | 3661238007215 | 390 | 290 | 255 | 1.4
100002471 | Труба с лючком для ревизии диам. 160 мм, дл. 300 мм, PPS | DY833 | 179.3 | 3661238006829 | 385 | 295 | 255 | 1
100002472 | Колено с лючком для ревизии диам. 160 мм, PPS | DY834 | 213.4 | 3661238006812 | 265 | 265 | 260 | 0.9
100002693 | Крепежный хомут диам. 160 мм | DY842 | 14.3 | 3661238006652 | 220 | 180 | 30 | 0.2
ДЫМОХОДЫ C 230 ECO
АЛЮМИНИЙ, ДИАМ. 150 ММ
100002469 | Горизонтальный коаксиальный дымоход диам. 150/220мм, алюминий/оцинкованная сталь | DY831 | 624.8 | 3661238006843 | 395 | 295 | 1210 | 8
100002404 | Деталь подсоединения воздуха для коаксиального дымохода диам. 150 мм | DY830 | 119.9 | 3661238007154 | 250 | 165 | 170 | 0.5
100002470 | Тройник для чистки диам. 150 мм, алюминий | DY832 | 209 | 3661238006836 | 350 | 285 | 190 | 1.4
84887645 | Удлинение диам. 150 мм длиной 500 мм, алюминий | DY645 | 49.97 | 3661238012646 | 525 | 170 | 175 | 1.2
84887646 | Удлинение диам. 150 мм длиной 1000 мм, алюминий | DY646 | 78.01 | 3661238012639 | 1020 | 170 | 175 | 2.3
84887647 | Удлинение диам. 150 мм длиной 1950 мм, алюминий | DY647 | 178.96 | 3661238012622 | 1985 | 175 | 175 | 4.5
84887649 | Колено 87° диам. 150 мм (1 штука), алюминий | DY649 | 118.56 | 3661238012608 | 345 | 265 | 185 | 0.8
84887650 | Колено 45° диам. 150 мм (2 штуки), алюминий | DY650 | 144.95 | 3661238012592 | 340 | 265 | 185 | 1.1
100002692 | Крепежный хомут диам. 150 мм | DY841 | 17.6 | 3661238006669 | 150 | 150 | 20 | 0.1
100003968 | Колено диам. 150 мм (алюминий) с опорой | DY855 | 130.9 | 3661238005013 | 650 | 295 | 190 | 1.5
100003969 | Пластина отделки дымовой трубы диам. 150 мм | DY856 | 36.3 | 3661238005006 | 310 | 235 | 145 | 0.4
84887780 | Окончание с проходным элементом диам. 150 мм | DY780 | 289.3 | 3661238011373 | 395 | 400 | 410 | 3.2
ТЕРМОСТОЙКИЙ ПЛАСТИК, ДИАМ. 160 ММ
100002399 | Переходник диам. 150-160 мм | DY825 | 118.8 | 3661238007208 | 200 | 210 | 230 | 0.5
100002395 | Удлинение диам. 160 мм длиной 1000 мм, PPS | DY821 | 137.5 | 3661238007246 | 1155 | 230 | 230 | 2.8
100002396 | Удлинение диам. 160 мм длиной 500 мм, PPS | DY822 | 94.6 | 3661238007239 | 650 | 295 | 190 | 1.5
100002397 | Колено 87° диам. 160 мм | DY823 | 113.3 | 3661238007222 | 265 | 270 | 265 | 0.8
100002398 | Колено 45° диам. 160 мм | DY824 | 205.7 | 3661238007215 | 390 | 290 | 255 | 1.4
100002472 | Колено с лючком для ревизии диам. 160 мм, PPS | DY834 | 213.4 | 3661238006812 | 265 | 265 | 260 | 0.9
100002471 | Труба с лючком для ревизии диам. 160 мм, дл. 300 мм, PPS | DY833 | 179.3 | 3661238006829 | 385 | 295 | 255 | 1
100002474 | Колено 87° диам. 160 мм (PPS) с опорой | DY836 | 202.4 | 3661238006799 | 390 | 295 | 255 | 1.5
100002475 | Окончание с проходным элементом диам. 160 мм | DY837 | 199.1 | 3661238006782 | 400 | 405 | 410 | 3.2
100002476 | Пластина отделки дымовой трубы диам. 160 мм | DY838 | 63.55 | 3661238006775 | 300 | 300 | 35 | 0.8
84887773 | Футляр диам. 165 мм, дл. 500 мм | DY773 | 45.1 | 3661238011441 | 515 | 165 | 170 | 1.2
100002540 | Звезда для центрирования диам. 160 мм (2 штуки) | DY839 | 61.6 | 3661238006768 | 350 | 300 | 30 | 0.1
100002693 | Крепежный хомут диам. 160 мм | DY842 | 14.3 | 3661238006652 | 220 | 180 | 30 | 0.2
84887435 | Решетка для вентиляции 250X300 мм | DY35 | 24.2 | 3661238013889 | 300 | 250 | 30 | 0.3
84887436 | Внутренняя решетка забора воздуха 250x300 мм | DY36 | 24.2 | 3661238013872 | 250 | 295 | 2 | 0.3
АЛЮМИНИЙ, ДИАМ. 150 ММ
100002470 | Тройник для чистки диам. 150 мм, алюминий | DY832 | 209 | 3661238006836 | 350 | 285 | 190 | 1.4
84887645 | Удлинение диам. 150 мм длиной 500 мм, алюминий | DY645 | 49.97 | 3661238012646 | 525 | 170 | 175 | 1.2
84887646 | Удлинение диам. 150 мм длиной 1000 мм, алюминий | DY646 | 78.01 | 3661238012639 | 1020 | 170 | 175 | 2.3
84887647 | Удлинение диам. 150 мм длиной 1950 мм, алюминий | DY647 | 178.96 | 3661238012622 | 1985 | 175 | 175 | 4.5
84887648 | Звезда для центрирования диам. 150 мм (2 штуки) | DY648 | 60.5 | 3661238012615 | 300 | 300 | 45 | 0.1
84887649 | Колено 87° диам. 150 мм (1 штука), алюминий | DY649 | 118.56 | 3661238012608 | 345 | 265 | 185 | 0.8
84887650 | Колено 45° диам. 150 мм (2 штуки), алюминий | DY650 | 144.95 | 3661238012592 | 340 | 265 | 185 | 1.1
100003968 | Колено диам. 150 мм (алюминий) с опорой | DY855 | 130.9 | 3661238005013 | 650 | 295 | 190 | 1.5
84887773 | Футляр диам. 165 мм, дл. 500 мм | DY773 | 45.1 | 3661238011441 | 515 | 165 | 170 | 1.2
84887780 | Окончание с проходным элементом диам. 150 мм | DY780 | 289.3 | 3661238011373 | 395 | 400 | 410 | 3.2
100003969 | Пластина отделки дымовой трубы диам. 150 мм | DY856 | 36.3 | 3661238005006 | 310 | 235 | 145 | 0.4
84887435 | Решетка для вентиляции 250X300 мм | DY35 | 24.2 | 3661238013889 | 300 | 250 | 30 | 0.3
84887436 | Внутренняя решетка забора воздуха 250x300 мм | DY36 | 24.2 | 3661238013872 | 250 | 295 | 2 | 0.3
ГАЗОВЫЕ КОНДЕНСАЦИОННЫЕ КОТЛЫ C 340
7769068 | Котел конденсационный C 340-280 газовый напольный 261 кВт (для графика 80/60 °С), с панелью управления Diematic Evolution (панель управления справа) | JB40 | 23761.1 | 8713809338954 | 1920 | 800 | 2200 | 424
7769076 | Котел конденсационный C 340-280 газовый напольный 261 кВт (для графика 80/60 °С), с панелью управления Diematic Evolution (панель управления слева) | JB41 | 23761.1 | 8713809338961 | 1920 | 800 | 2200 | 424
7769070 | Котел конденсационный C 340-350 газовый напольный 327 кВт (для графика 80/60 °С), с панелью управления Diematic Evolution (панель управления справа) | JB42 | 25965.5 | 8713809338978 | 1920 | 800 | 2200 | 458
7769078 | Котел конденсационный C 340-350 газовый напольный 327 кВт (для графика 80/60 °С), с панелью управления Diematic Evolution (панель управления слева) | JB43 | 25965.5 | 8713809338985 | 1920 | 800 | 2200 | 458
7769071 | Котел конденсационный C 340-430 газовый напольный 395 кВт (для графика 80/60 °С), с панелью управления Diematic Evolution (панель управления справа) | JB44 | 29893.6 | 8713809338992 | 1920 | 800 | 2200 | 493
7769079 | Котел конденсационный C 340-430 газовый напольный 395 кВт (для графика 80/60 °С), с панелью управления Diematic Evolution (панель управления слева) | JB45 | 29893.6 | 8713809339005 | 1920 | 800 | 2200 | 493
7769072 | Котел конденсационный C 340-500 газовый напольный 462 кВт (для графика 80/60 °С), с панелью управления Diematic Evolution (панель управления справа) | JB46 | 32244.3 | 8713809339012 | 2230 | 800 | 2200 | 560
7769081 | Котел конденсационный C 340-500 газовый напольный 462 кВт (для графика 80/60 °С), с панелью управления Diematic Evolution (панель управления слева) | JB47 | 32244.3 | 8713809339029 | 2230 | 800 | 2200 | 560
7769074 | Котел конденсационный C 340-570 газовый напольный 530 кВт (для графика 80/60 °С), с панелью управления Diematic Evolution (панель управления справа) | JB48 | 34238.6 | 8713809339036 | 2230 | 800 | 2200 | 596
7769083 | Котел конденсационный C 340-570 газовый напольный 530 кВт (для графика 80/60 °С), с панелью управления Diematic Evolution (панель управления слева) | JB49 | 34238.6 | 8713809339043 | 2230 | 800 | 2200 | 596
7769075 | Котел конденсационный C 340-650 газовый напольный с панелью управления Diematic Evolution (панель управления справа) 601 кВт (для графика 80/60 °С) | JB50 | 37712.4 | 8713809339067 | 2230 | 800 | 2200 | 633
7769085 | Котел конденсационный C 340-650 газовый напольный 601 кВт (для графика 80/60 °С), с панелью управления Diematic Evolution (панель управления слева) | JB51 | 37712.4 | 8713809339050 | 2230 | 800 | 2200 | 633
ДОП. ОБОРУДОВАНИЕ
7606977 | Контрфланец подающей/обратной линии |  | 216.6 | 8713809264338 | 320 | 320 | 155 | 10.2
7606978 | Контрфланец 2-ой обратной линии |  | 89.1 | 8713809264345 |  |  |  | 0.1
S101776 | 2-ая обратная труба для C 340-280 |  | 585.2 | 8713809259358 | 1000 | 310 | 310 | 11
S101777 | 2-ая обратная труба для C 340-350 |  | 585.2 | 8713809259365 | 640 | 260 | 380 | 11.5
S101778 | 2-ая обратная труба для C 340-430 |  | 585.2 | 8713809259372 | 1000 | 310 | 310 | 12
S101779 | 2-ая обратная труба для C 340-500 |  | 585.2 | 8713809259389 | 1000 | 310 | 310 | 12
S101780 | 2-ая обратная труба для C 340-570 |  | 593.87 | 8713809259396 | 1000 | 310 | 310 | 12.5
S101781 | 2-ая обратная труба для C 340-650 |  | 585.2 | 8713809259402 | 1000 | 310 | 310 | 12.5
7750082 | Реле минимального давления воды |  | 370.7 | 8713809259419 | 230 | 60 | 80 | 0.2
7745411 | Контроль герметичности газового блока для 5-9 секц. котлов (C 340-280 - C 340-570 ) |  | 125.4 | 8713809259426 | 140 | 110 | 67 | 0.2
7745412 | Контроль герметичности газового блока для 10 секц. котлов (C 340-650 ) |  | 224.4 | 8713809259433 | 140 | 70 | 110 | 0.2
7745414 | Реле минимального давления газа для газового блока для 5-9 секц. котлов (C 340-280 - C 340-570 ) |  | 125.4 | 8713809003111 | 140 | 110 | 67 | 0.2
7745415 | Реле минимального давления газа для газового блока для 10 секц. котлов (C 340-650 ) |  | 216.7 | 8713809259440 | 140 | 70 | 115 | 0.3
100002454 | Фильтр для забора воздуха | GS20 | 589.6 | 3661238006881 | 630 | 330 | 320 | 5.1
S101775 | Фланец-переходник с 4 отверстий на 8 для насоса |  | 411.4 | 8713809243807 | 320 | 320 | 160 | 8.9
7622256 | Система нейтрализации конденсата DN3.0 с гранулированным наполнителем (<= 1300 кВт) |  | 1025.2 | 3661238613461 |  |  |  | 56.9
7613610 | Система нейтрализации конденсата с насосом (до 300 кВт) | SA4 | 1434.4 | 3661238592148 | 640 | 420 | 370 | 36.5
7613613 | Гранулированный наполнитель для системы нейтрализации (пакет 25 кг) | SA7 | 122.1 | 3661238592179 | 550 | 350 | 120 | 25.2
83877011 | Система нейтрализации конденсата с насосом - котел свыше 350 кВт | DU15 | 1619.2 | 3661238015067 | 660 | 455 | 270 | 20
94225601 | Гранулированный наполнитель (10 кг) для системы нейтрализации |  | 113.3 | 3661238075597 | 250 | 250 | 215 | 10
ДОП. ОБОРУДОВАНИЕ ДЛЯ C 340
ДЛЯ ПАНЕЛИ УПРАВЛЕНИЯ DIEMATIC EVOLUTION
88017017 | Датчик температуры смесительного контура | AD199 | 86.9 | 3661238049185 | 150 | 200 | 40
100013305 | Датчик для буферного водонагревателя | AD250 | 73.7 | 3661238363588 | 216 | 170 | 29
100013304 | Плата и датчик для смесительного контура | AD249 | 249.7 | 3661238363519 | 260 | 170 | 130
88017859 | Термостат комнатной температуры непрограммируемый | AD140 | 67.1 | 3661238048805 | 80 | 80 | 40
7768817 | Термостат комнатной температуры программируемый (проводной) | AD337 | 220 | 3661238048836 | 130 | 90 | 55
7663618 | Кабель S-BUS длиной 1,5 м | AD308 | 141.9 | 3661238671041 | 325 | 240 | 20 | 0.3
7663561 | Кабель S-BUS длиной 12 м | AD309 | 152.9 | 3661238671034 | 325 | 240 | 20 | 0.2
7663619 | Кабель S-BUS длиной 20 м | AD310 | 184.8 | 3661238671010 | 325 | 240 | 20 | 0.3
7721982 | Плата интерфейса GTW 08 L-BUS - MODBUS | AD332 | 367.4 | 3661238740211 | 213 | 113 | 100 | 1
7750338 | Плата расширения SCB-13 - Гидравлическая заслонка |  | 127.6 | 8713809328078 | 110 | 85 | 40 | 0.1
7663076 | Плата расширения SCB-09 - Проверка газового клапана и реле давления |  | 243.1 | 8713809286484 | 210 | 160 | 5 | 0.1
7676561 | VM Diematic Evolution | AD315 | 1164.9 | 3661238692718 | 350 | 210 | 220 | 3.1
НАБОРЫ ДЛЯ ГИДРАВЛИЧЕСКОГО ПОДКЛЮЧЕНИЯ
7768167 | Комплект для подсоединения теплообменника 280 кВт |  | 16547.3 | 8713809337896
7768168 | Комплект для подсоединения теплообменника 350 кВт |  | 17835.4 | 8713809337919
7768169 | Комплект для подсоединения теплообменника 430 кВт |  | 19932 | 8713809337926
7768170 | Комплект для подсоединения теплообменника 500 кВт |  | 24113.1 | 8713809337933
7768171 | Комплект для подсоединения теплообменника 570 кВт |  | 27112.8 | 8713809337940
7768172 | Комплект для подсоединения теплообменника 650 кВт |  | 29452.5 | 8713809337957
7768173 | Комплект для подсоединения теплообменника + 280 кВт |  | 21040.8 | 8713809337964
7768174 | Комплект для подсоединения теплообменника + 350 кВт |  | 22327.8 | 8713809337971
7768175 | Комплект для подсоединения теплообменника + 430 кВт |  | 24423.3 | 8713809337988
7768176 | Комплект для подсоединения теплообменника + 500 кВт |  | 28604.4 | 8713809337995
7768177 | Комплект для подсоединения теплообменника + 570 кВт |  | 31604.1 | 8713809338008
7768178 | Комплект для подсоединения теплообменника + 650 кВт |  | 33943.8 | 8713809338015
7673098 | Комплект для подсоединения гидравлического разделителя 280 кВт |  | 10263 | 8713809292430
7673099 | Комплект для подсоединения гидравлического разделителя 350 кВт |  | 9207 | 8713809292447
7673101 | Комплект для подсоединения гидравлического разделителя 430 кВт |  | 10854.8 | 8713809292454
7673102 | Комплект для подсоединения гидравлического разделителя 500 кВт |  | 11086.9 | 8713809292461
7673103 | Комплект для подсоединения гидравлического разделителя 570/650 кВт |  | 11490.6 | 8713809292478
7613415 | Магнитная вставка для сбора шлама |  | 261.8 | 3661238591875 | 250 | 200 | 200 | 1.5
ДЫМОХОДЫ
S103178 | Переходник дымовых газов с C 310 на C 340 |  | 586.3 | 8713809259488 | 470 | 315 | 395 | 2.6
S103179 | Переходник с диам. 250 мм на диам. 200 мм |  | 281.6 | 8713809175801 | 300 | 285 | 180 | 0.9
S103118 | Коллектор дымовых газов для 2 X C 340 |  | 3691.6 | 8713809258306 | 1200 | 800 | 800 | 32.6
S103128 | Коллектор забора воздуха для 2 X C 340 |  | 2350.7 | 8713809258313 | 1190 | 400 | 390 | 8
51203 | Вертикальный дымоход диам. 250/350 мм, алюминий/оцинкованная сталь |  | 2488.2 | 8713809136253 | 2535 | 620 | 630 | 30
46158 | Проходной элемент для плоской крыши диам. 350 мм |  | 281.6 | 8713809113995 | 710 | 710 | 190 | 3.3
ГАЗОВЫЕ КОНДЕНСАЦИОННЫЕ КОТЛЫ C 640
7786011 | Котельная установка C 640-560 из двух конденсационных котлов в каскаде 522 кВт (для графика 80/60 °С), с панелью управления Diematic Evolution (2 шт.) | JB52 | 47520 | 8713809330248 |  |  |  | 848.2
7797731 | Котельная установка C 640-700 из двух конденсационных котлов в каскаде 654 кВт (для графика 80/60 °С), с панелью управления Diematic Evolution (2 шт.) | JB53 | 51931 | 8713809330255 |  |  |  | 912.2
7786013 | Котельная установка C 640-860 из двух конденсационных котлов в каскаде 790 кВт (для графика 80/60 °С), с панелью управления Diematic Evolution (2 шт.) | JB54 | 59786.1 | 8713809330262 |  |  |  | 978.2
7786014 | Котельная установка C 640-1000 из двух конденсационных котлов в каскаде 922 кВт (для графика 80/60 °С), с панелью управления Diematic Evolution (2 шт.) | JB55 | 64489.7 | 8713809330279 |  |  |  | 1108.2
7786015 | Котельная установка C 640-1140 из двух конденсационных котлов в каскаде 1060 кВт (для графика 80/60 °С), с панелью управления Diematic Evolution (2 шт.) | JB56 | 68480.5 | 8713809330286 |  |  |  | 1221.2
7786016 | Котельная установка C 640-1300 из двух конденсационных котлов в каскаде 1202 кВт (для графика 80/60 °С), с панелью управления Diematic Evolution (2 шт.) | JB57 | 75422.6 | 8713809330293 |  |  |  | 1246.2
ДОП. ОБОРУДОВАНИЕ ДЛЯ КОТЛОВ
7606977 | Контрфланец подающей/обратной линии |  | 216.6 | 8713809264338 | 320 | 320 | 155 | 10.2
7606978 | Контрфланец 2-ой обратной линии |  | 89.1 | 8713809264345 |  |  |  | 0.1
S101776 | 2-ая обратная труба для C 340-280 |  | 585.2 | 8713809259358 | 1000 | 310 | 310 | 11
S101777 | 2-ая обратная труба для C 340-350 |  | 585.2 | 8713809259365 | 640 | 260 | 380 | 11.5
S101778 | 2-ая обратная труба для C 340-430 |  | 585.2 | 8713809259372 | 1000 | 310 | 310 | 12
S101779 | 2-ая обратная труба для C 340-500 |  | 585.2 | 8713809259389 | 1000 | 310 | 310 | 12
S101780 | 2-ая обратная труба для C 340-570 |  | 593.87 | 8713809259396 | 1000 | 310 | 310 | 12.5
S101781 | 2-ая обратная труба для C 340-650 |  | 585.2 | 8713809259402 | 1000 | 310 | 310 | 12.5
7750082 | Реле минимального давления воды |  | 370.7 | 8713809259419 | 230 | 60 | 80 | 0.2
7745411 | Контроль герметичности газового блока для 5-9 секц. котлов (C 340-280 - C 340-570 ) |  | 125.4 | 8713809259426 | 140 | 110 | 67 | 0.2
7745412 | Контроль герметичности газового блока для 10 секц. котлов (C 340-650 ) |  | 224.4 | 8713809259433 | 140 | 70 | 110 | 0.2
7745414 | Реле минимального давления газа для газового блока для 5-9 секц. котлов (C 340-280 - C 340-570 ) |  | 125.4 | 8713809003111 | 140 | 110 | 67 | 0.2
7745415 | Реле минимального давления газа для газового блока для 10 секц. котлов (C 340-650 ) |  | 216.7 | 8713809259440 | 140 | 70 | 115 | 0.3
100002454 | Фильтр для забора воздуха | GS20 | 589.6 | 3661238006881 | 630 | 330 | 320 | 5.1
S101775 | Фланец-переходник с 4 отверстий на 8 для насоса |  | 411.4 | 8713809243807 | 320 | 320 | 160 | 8.9
7622256 | Система нейтрализации конденсата DN3.0 с гранулированным наполнителем (<= 1300 кВт) |  | 1025.2 | 3661238613461 |  |  |  | 56.9
83877011 | Система нейтрализации конденсата с насосом - котел свыше 350 кВт | DU15 | 1619.2 | 3661238015067 | 660 | 455 | 270 | 20
94225601 | Гранулированный наполнитель (10 кг) для системы нейтрализации |  | 113.3 | 3661238075597 | 250 | 250 | 215 | 10
7622302 | Набор для гидравлического подключения DUOCONNECT C 640-560 |  | 16695.8 | 3661238613713 | 1770 | 950 | 1600 | 376
7622304 | Набор для гидравлического подключения DUOCONNECT C 640-700 |  | 17124.8 | 3661238613720 | 1770 | 950 | 1600 | 378
7622306 | Набор для гидравлического подключения DUOCONNECT C 640-860 |  | 17935.5 | 3661238613737 | 1770 | 950 | 1600 | 378
7622307 | Набор для гидравлического подключения DUOCONNECT C 640-1000 |  | 18345.8 | 3661238613744 | 1770 | 950 | 1600 | 385
7622308 | Набор для гидравлического подключения DUOCONNECT C 640-1140/1300 |  | 18772.6 | 3661238613751 | 1770 | 950 | 1600 | 407
7613414 | Набор из 2 колен |  | 2476.32 | 3661238591868 | 500 | 500 | 300 | 65
7613415 | Магнитная вставка для сбора шлама |  | 261.8 | 3661238591875 | 250 | 200 | 200 | 1.5
ДЛЯ ПАНЕЛИ УПРАВЛЕНИЯ DIEMATIC EVOLUTION
88017017 | Датчик температуры смесительного контура | AD199 | 86.9 | 3661238049185 | 150 | 200 | 40
100013305 | Датчик для буферного водонагревателя | AD250 | 73.7 | 3661238363588 | 216 | 170 | 29
100013304 | Плата и датчик для смесительного контура | AD249 | 249.7 | 3661238363519 | 260 | 170 | 130
88017859 | Термостат комнатной температуры непрограммируемый | AD140 | 67.1 | 3661238048805 | 80 | 80 | 40
7768817 | Термостат комнатной температуры программируемый (проводной) | AD337 | 220 | 3661238048836 | 130 | 90 | 55
7663618 | Кабель S-BUS длиной 1,5 м | AD308 | 141.9 | 3661238671041 | 325 | 240 | 20 | 0.3
7663561 | Кабель S-BUS длиной 12 м | AD309 | 152.9 | 3661238671034 | 325 | 240 | 20 | 0.2
7663619 | Кабель S-BUS длиной 20 м | AD310 | 184.8 | 3661238671010 | 325 | 240 | 20 | 0.3
7721982 | Плата интерфейса GTW 08 L-BUS - MODBUS | AD332 | 367.4 | 3661238740211 | 213 | 113 | 100 | 1
7750338 | Плата расширения SCB-13 - Гидравлическая заслонка |  | 127.6 | 8713809328078 | 110 | 85 | 40 | 0.1
7663076 | Плата расширения SCB-09 - Проверка газового клапана и реле давления |  | 243.1 | 8713809286484 | 210 | 160 | 5 | 0.1
7676561 | VM Diematic Evolution | AD315 | 1164.9 | 3661238692718 | 350 | 210 | 220 | 3.1
ГАЗОВЫЕ КОТЛЫ DIETRIGAZ DTG X..N (Расродажа остатков)
ДОП. ОБОРУДОВАНИЕ ДЛЯ ГВС
89529060 | Водонагреватель емкостной GMT 130B косвенного нагрева (31 кВт, ёмкостью 130 л) | EA1 | 1544.4 | 3661238047822 | 1000 | 900 | 880 | 95
89997035 | Трубопроводы котел DTG X N/ водонагреватель GMT 130B | EA30 | 607.2 | 3661238044555 | 575 | 505 | 135 | 6.5
88017842 | Модуль MB2 | AD128 | 207.9 | 3661238048874 | 260 | 160 | 120 | 0.7
ДОП. ОБОРУДОВАНИЕ
88017859 | Термостат комнатной температуры непрограммируемый | AD140 | 67.1 | 3661238048805 | 80 | 80 | 40
7768817 | Термостат комнатной температуры программируемый (проводной) | AD337 | 220 | 3661238048836 | 130 | 90 | 55
7768818 | Термостат комнатной температуры программируемый (беспроводной) | AD338 | 398.2 | 3661238049178 | 175 | 150 | 90
100004614 | Набор для переоборудования на 13 мбар для DTG X | GX10 | 55 | 3661238371613 | 270 | 170 | 10 | 0.2
100004616 | Набор для переоборудования на пропан для 4, 5 и 6 секц. котлов (DTG X 23 N, 30 N, 36 N) | GX12 | 51.7 | 3661238371750 | 250 | 190 | 10 | 0.1
100004617 | Набор для переоборудования на пропан для 7 секц. котлов (DTG X 42 N) | GX13 | 55 | 3661238371767 | 250 | 190 | 10 | 0.1
100004815 | Набор для переоборудования на пропан для 8 и 9 секц. котлов (DTG X 48 N, 54 N) | GX14 | 61.6 | 3661238371774 | 250 | 190 | 10 | 0.2
100008844 | Модуль RX77S для DTG X | AD230 | 945.96 |  |  |  |  | 1.3
100010843 | Накладной датчик подающей линии CTP-KTY81 | AD240 | 31.48 |  | 80 | 80 | 35 | 0.1
100010844 | Датчик комнатной температуры CTI-02-KTY81 | AD238 | 26.4 |  | 85 | 80 | 25 | 0.1
100010845 | Датчик комнатной температуры CTI-S-03 с регулировкой | AD239 | 52.8 |  | 80 | 75 | 35 | 0.1
Чугунные жидкотопливные котлы ESSENCIO CFU 22-29-36-46
7730756 | Жидкотопливный напольный чугунный котёл ESSENCIO CFU 22 с панелью управления E-Pilot, 22,4 кВт, с жидкотопливной наддувной горелкой | MY727 | 4693.59 | 3661238748910 | 1220 | 750 | 1060 | 193
7728877 | Жидкотопливный напольный чугунный котёл ESSENCIO CFU 29 с панелью управления E-Pilot, 29,8 кВт, с жидкотопливной наддувной горелкой | MY728 | 5219.94 | 3661238748927 | 1480 | 750 | 1070 | 227
7730764 | Жидкотопливный напольный чугунный котёл ESSENCIO CFU 36 с панелью управления E-Pilot, 37,2 кВт, с жидкотопливной наддувной горелкой | MY729 | 5820.1 | 3661238751767 | 1425 | 750 | 1070 | 262
7732210 | Жидкотопливный напольный чугунный котёл ESSENCIO CFU 46 с панелью управления E-Pilot, 46,4 кВт, с жидкотопливной наддувной горелкой | MY730 | 6278.69 | 3661238753563 | 1200 | 1200 | 1315 | 308
Доп. оборудование ESSENCIO CFU 22-29-36-46
ДОП. ОБОРУДОВАНИЕ
100019100 | Жидкотопливный фильтр с воздухоотделителем | MT11 | 172.12 | 3661238548916 | 235 | 165 | 100 | 1.1
7629652 | Набор для гидравлического подключения | MY445 | 847 | 3661238627017 | 690 | 500 | 205 | 13.3
7629826 | Группа безопасности | MY480 | 116.6 | 3661238627086 | 410 | 210 | 120 | 1
ДОП. ОБОРУДОВАНИЕ ДЛЯ ПАНЕЛИ УПРАВЛЕНИЯ
7628142 | Плата+датчик для смесительного контура | MY440 | 236.5 | 3661238627727 | 315 | 225 | 125 | 0.5
88017859 | Термостат комнатной температуры непрограммируемый | AD140 | 67.1 | 3661238048805 | 80 | 80 | 40
7768817 | Термостат комнатной температуры программируемый (проводной) | AD337 | 220 | 3661238048836 | 130 | 90 | 55
7768818 | Термостат комнатной температуры программируемый (беспроводной) | AD338 | 398.2 | 3661238049178 | 175 | 150 | 90
S103293 | Модулирующий термостат комнатной температуры (русский язык) | AD289 | 211.8 | 3661238549531 | 148 | 100 | 152 | 0.3
S103295 | Модулирующий термостат комнатной температуры (русский язык) (беспроводный) | AD288 | 359.7 | 3661238549524 | 150 | 150 | 110 | 0.7
7691375 | Модулирующий термостат комнатной температуры SMART TC° | AD324 | 313.5 | 3661238709867 | 176 | 157 | 63
ДОП. ОБОРУДОВАНИЕ ДЛЯ ГВС
7609915 | Водонагреватель EL 110SL емкостной косвенного нагрева горизонтальный (22,4 кВт, ёмкостью 110 л) | ER590 | 1062.6 | 3661238608726 | 700 | 680 | 930 | 74
7616405 | Водонагреватель EL 160SL емкостной косвенного нагрева горизонтальный (26,4 кВт, ёмкостью 160 л) | ER592 | 1431.1 | 3661238608696 | 700 | 680 | 1200 | 93.5
7744614 | Tрубопроводы котёл-водонагреватель EL 160SL | MY925 | 644.6 | 3661238757929 | 610 | 460 | 200 | 5.3
100000030 | Датчик ГВС | AD212 | 68.2 | 3661238011168 | 200 | 150 | 30
7629841 | Комплект титанового анода ACI | MY475 | 169.4 | 3661238627055 | 260 | 160 | 120 | 0.5
7629902 | Блок для проверки работы магниевого анода | MY456 | 73.7 | 3661238628533 | 195 | 140 | 115 | 0.5
7639495 | Комплект соединительных трубопроводов котёл CF/CFU – водонагреватель BLC/BPB | ER599 | 664.4 | 3661238641662 | 600 | 500 | 135 | 0.1
ГИДРАВЛИЧЕСКИЕ МОДУЛИ
7629824 | Соединительные трубопроводы котёл-гидравлический модуль (гибкие трубопроводы) | MY470 | 361.9 | 3661238627062 | 610 | 460 | 190 | 2.7
100020164 | Коллектор для 2/3 контуров | EA140 | 431.2 | 3661238575011 | 660 | 180 | 200
100020167 | Гидравлический модуль для прямого контура с высокопроизводительным насосом (класс A) | EA143 | 841.5 | 3661238575042 | 460 | 270 | 235
100020168 | Гидравлический модуль для 1 смесительного контура с высокопроизводительным насосом (класс A) | EA144 | 1203.4 | 3661238575059 | 460 | 270 | 235
100020165 | Настенный кронштейн для коллектора | EA141 | 49.5 | 3661238575028 | 220 | 125 | 70
100020166 | Настенный кронштейн для 1 гидравлического модуля | EA142 | 157.3 | 3661238575035 | 220 | 125 | 70
ДОП. ОБОРУДОВАНИЕ ДЛЯ ВЕРСИИ C КОАКСИАЛЬНЫМ ДЫМОХОДОМ
7742057 | Набор для работы с коаксиальным дымоходом | MY921 | 814.93 | 3661238756816 | 565 | 370 | 235 | 3.4
81998533 | Горизонтальное стандартное коаксиальное окончание | DB90 | 261.76 | 3661238001329 | 1015 | 150 | 145 | 2.9
81998544 | Удлинённое горизонтальное коаксиальное окончание | DB87 | 313.09 | 3661238001220 | 1200 | 150 | 150 | 3.46
81998545 | Шумоглушитель для горизонтального коаксиального окончания | DB88 | 129.81 | 3661238001213 | 325 | 145 | 145 | 0.7
81998548 | Муфта длиной 0,25 м с лючком для ревизии | DB85 | 193.75 | 3661238001206 | 320 | 150 | 145 | 1
81998549 | Колено 90° с лючком для ревизии | DB86 | 282.96 | 3661238001190 | 320 | 240 | 150 | 1
81998534 | Чёрное вертикальное окончание | DB91 | 284.71 | 3661238001312 | 1150 | 260 | 270 | 4.85
81998543 | Красное вертикальное окончание | DB89 | 273.75 | 3661238001237 | 1145 | 265 | 270 | 4.75
81998535 | Удлинение длиной 1 м | DB92 | 170.56 | 3661238001305 | 1025 | 145 | 145 | 2.45
81998536 | Удлинение длиной 0,5 м | DB93 | 117.3 | 3661238001299 | 525 | 150 | 150 | 1.32
81998537 | Удлинение длиной 0,35 м | DB94 | 110.99 | 3661238001282 | 325 | 150 | 150 | 0.84
81998538 | Компенсационная муфта (0,39-0,64 м) | DB95 | 182.11 | 3661238001275 | 520 | 145 | 150 | 1.75
81998539 | Колено 90 ° | DB96 | 141.8 | 3661238001268 | 325 | 240 | 150 | 0.86
81998540 | Набор из 2-х колен 45° | DB97 | 199.52 | 3661238001251 | 325 | 240 | 150 | 1.1
81998542 | Защитная решетка | DB99 | 166.29 | 3661238001244 | 335 | 330 | 390 | 1.63
84837731 | Уплотняющая основа для плоской крыши | CX51 | 38.71 | 3661238014343 | 400 | 400 | 155 | 0.6
84837121 | Черепица с черной втулкой для выхода на крышу с углом наклона от 5° до 25° | CX121 | 127.6 | 3661238014428 | 510 | 250 | 145 | 2.96
84837732 | Черепица с черной втулкой для выхода на крышу с углом наклона от 25 до 45° | CX52 | 85.8 | 3661238014336 | 520 | 250 | 145 | 3
84837734 | Черепица с черной втулкой для выхода на крышу с углом наклона от 35 до 55° | CX63 | 113.3 | 3661238014312 | 510 | 265 | 180 | 3.17
84837120 | Черепица с красной втулкой для выхода на крышу с углом наклона от 5° до 25° | CX120 | 127.6 | 3661238014435 | 515 | 245 | 145 | 3.02
84837783 | Черепица с красной втулкой для выхода на крышу с углом наклона от 25 до 45° | CX83 | 85.8 | 3661238014213 | 515 | 250 | 150 | 3
84837784 | Черепица с красной втулкой для выхода на крышу с углом наклона от 35 до 55° | CX84 | 113.3 | 3661238014206 | 520 | 265 | 180 | 2.95
84837729 | Выход на крышу с углом наклона от 40° до 55° | CX49 | 218.83 | 3661238014367 | 920 | 700 | 320 | 3.49
84837779 | Крепёжный хомут диам. 125 мм с длинным держателем | CX79 | 23.24 | 3661238014237 | 230 | 160 | 200 | 0.4
ЧУГУННЫЕ ГАЗОВЫЕ/ЖИДКОТОПЛИВНЫЕ КОТЛЫ ESSENCIO CF 22-29-36-46
7730533 | Газовый/жидкотопливный напольный чугунный котёл ESSENCIO CF 22 с панелью управления E-Pilot, 22,4 кВт, наддувный, без горелки | MY711 | 3304.51 | 3661238751729 | 1220 | 750 | 1060 | 182
7730612 | Газовый/жидкотопливный напольный чугунный котёл ESSENCIO CF 29 с панелью управления E-Pilot, 29,8 кВт, наддувный, без горелки | MY712 | 3577.97 | 3661238751736 | 1220 | 750 | 1060 | 214
7730624 | Газовый/жидкотопливный напольный чугунный котёл ESSENCIO CF 36 с панелью управления E-Pilot, 37,2 кВт, наддувный, без горелки | MY713 | 4080.12 | 3661238751743 | 1425 | 750 | 1070 | 252
7737445 | Газовый/жидкотопливный напольный чугунный котёл ESSENCIO CF 46 с панелью управления E-Pilot, 46,4 кВт, наддувный, без горелки | MY714 | 4577.43 | 3661238753617 | 1200 | 1200 | 1130 | 275
Доп. оборудование ESSENCIO CF 22-29-36-46
Жидкотопливные горелки
88027318 | Горелка жидкотопливная M 100 RS 16-31 кВт одноступенчатая | M100RS | 1252.9 | 3661238047945 | 500 | 300 | 385 | 13.2
88027319 | Горелка жидкотопливная M 100/1S 22-33 кВт одноступенчатая | M100/1S | 1164.9 | 3661238047938 | 500 | 300 | 390 | 13
88027320 | Горелка жидкотопливная M 100/2S 29-47 кВт одноступенчатая | M100/2S | 1164.9 | 3661238047921 | 500 | 300 | 385 | 13
100005100 | Горелка жидкотопливная M 100/3 S 29-65 кВт одноступенчатая | M100/3S | 1376.1 | 3661238415614 | 500 | 300 | 385 | 13.5
Газовые горелки
7724961 | Горелка газовая G110-1N 17- 52 кВт одноступенчатая* | G110-1N | 2424.4
ДОП. ОБОРУДОВАНИЕ К КОТЛУ
100019100 | Жидкотопливный фильтр с воздухоотделителем | MT11 | 172.12 | 3661238548916 | 235 | 165 | 100 | 1.1
7629652 | Набор для гидравлического подключения | MY445 | 847 | 3661238627017 | 690 | 500 | 205 | 13.3
7629826 | Группа безопасности | MY480 | 116.6 | 3661238627086 | 410 | 210 | 120 | 1
ДОП. ОБОРУДОВАНИЕ ДЛЯ УПРАВЛЕНИЯ
7628142 | Плата+датчик для смесительного контура | MY440 | 236.5 | 3661238627727 | 315 | 225 | 125 | 0.5
88017859 | Термостат комнатной температуры непрограммируемый | AD140 | 67.1 | 3661238048805 | 80 | 80 | 40
7768817 | Термостат комнатной температуры программируемый (проводной) | AD337 | 220 | 3661238048836 | 130 | 90 | 55
7768818 | Термостат комнатной температуры программируемый (беспроводной) | AD338 | 398.2 | 3661238049178 | 175 | 150 | 90
S103293 | Модулирующий термостат комнатной температуры (русский язык) | AD289 | 211.8 | 3661238549531 | 148 | 100 | 152 | 0.3
S103295 | Модулирующий термостат комнатной температуры (русский язык) (беспроводный) | AD288 | 359.7 | 3661238549524 | 150 | 150 | 110 | 0.7
7691375 | Модулирующий термостат комнатной температуры SMART TC° | AD324 | 313.5 | 3661238709867 | 176 | 157 | 63
ДОП. ОБОРУДОВАНИЕ ДЛЯ ГВС
7609915 | Водонагреватель EL 110SL емкостной косвенного нагрева горизонтальный (22,4 кВт, ёмкостью 110 л) | ER590 | 1062.6 | 3661238608726 | 700 | 680 | 930 | 74
7616405 | Водонагреватель EL 160SL емкостной косвенного нагрева горизонтальный (26,4 кВт, ёмкостью 160 л) | ER592 | 1431.1 | 3661238608696 | 700 | 680 | 1200 | 93.5
7744614 | Tрубопроводы котёл-водонагреватель EL 160SL | MY925 | 644.6 | 3661238757929 | 610 | 460 | 200 | 5.3
100000030 | Датчик ГВС | AD212 | 68.2 | 3661238011168 | 200 | 150 | 30
7629841 | Комплект титанового анода ACI | MY475 | 169.4 | 3661238627055 | 260 | 160 | 120 | 0.5
7629902 | Блок для проверки работы магниевого анода | MY456 | 73.7 | 3661238628533 | 195 | 140 | 115 | 0.5
7639495 | Комплект соединительных трубопроводов котёл CF/CFU – водонагреватель BLC/BPB | ER599 | 664.4 | 3661238641662 | 600 | 500 | 135 | 0.1
ГИДРАВЛИЧЕСКИЕ МОДУЛИ
7629824 | Соединительные трубопроводы котёл-гидравлический модуль (гибкие трубопроводы) | MY470 | 361.9 | 3661238627062 | 610 | 460 | 190 | 2.7
100020164 | Коллектор для 2/3 контуров | EA140 | 431.2 | 3661238575011 | 660 | 180 | 200
100020167 | Гидравлический модуль для прямого контура с высокопроизводительным насосом (класс A) | EA143 | 841.5 | 3661238575042 | 460 | 270 | 235
100020168 | Гидравлический модуль для 1 смесительного контура с высокопроизводительным насосом (класс A) | EA144 | 1203.4 | 3661238575059 | 460 | 270 | 235
100020165 | Настенный кронштейн для коллектора | EA141 | 49.5 | 3661238575028 | 220 | 125 | 70
100020166 | Настенный кронштейн для 1 гидравлического модуля | EA142 | 157.3 | 3661238575035 | 220 | 125 | 70
Чугунные жидкотопливные конденсационные котлы ESSENCIO CFU С 22-29-36-46
7730639 | Жидкотопливный конденсационный напольный чугунный котёл ESSENCIO CFU С 19 с панелью управления E-Pilot, 19 кВт, с жидкотопливной наддувной горелкой | MY720 | 6187.94 | 3661238753518 | 1220 | 750 | 1060 | 177
7730672 | Жидкотопливный конденсационный напольный чугунный котёл ESSENCIO CFU С 24 с панелью управления E-Pilot, 24 кВт, с жидкотопливной наддувной горелкой | MY721 | 6066.94 | 3661238753525 | 1480 | 750 | 1070 | 178
7730745 | Жидкотопливный конденсационный напольный чугунный котёл ESSENCIO CFU С 32 с панелью управления E-Pilot, 32 кВт, с жидкотопливной наддувной горелкой | MY723 | 6371.86 | 3661238753549 | 1480 | 750 | 1070 | 211
7730752 | Жидкотопливный конденсационный напольный чугунный котёл ESSENCIO CFU С 40 с панелью управления E-Pilot, 40 кВт, с жидкотопливной наддувной горелкой | MY725 | 9082.26 | 3661238751750 | 1425 | 750 | 1070 | 244
7732692 | Жидкотопливный конденсационный напольный чугунный котёл ESSENCIO CFU С 50 с панелью управления E-Pilot, 50 кВт, с жидкотопливной наддувной горелкой | MY726 | 9481.56 | 3661238753570 | 1200 | 1200 | 1315 | 294
Доп. оборудование ESSENCIO CFU С 22-29-36-46
100004292 | Опора для системы нейтрализации | FM157 | 157.3 | 3661238004214 | 395 | 330 | 120 | 2
100004293 | Откачивающий насос для системы нейтрализации конденсата | FM158 | 342.87 | 3661238004207 | 230 | 115 | 110 | 1.9
100019100 | Жидкотопливный фильтр с воздухоотделителем | MT11 | 172.12 | 3661238548916 | 235 | 165 | 100 | 1.1
7629652 | Набор для гидравлического подключения | MY445 | 847 | 3661238627017 | 690 | 500 | 205 | 13.3
7629826 | Группа безопасности | MY480 | 116.6 | 3661238627086 | 410 | 210 | 120 | 1
ДОП. ОБОРУДОВАНИЕ ДЛЯ УПРАВЛЕНИЯ
7628142 | Плата+датчик для смесительного контура | MY440 | 236.5 | 3661238627727 | 315 | 225 | 125 | 0.5
88017859 | Термостат комнатной температуры непрограммируемый | AD140 | 67.1 | 3661238048805 | 80 | 80 | 40
7768817 | Термостат комнатной температуры программируемый (проводной) | AD337 | 220 | 3661238048836 | 130 | 90 | 55
7768818 | Термостат комнатной температуры программируемый (беспроводной) | AD338 | 398.2 | 3661238049178 | 175 | 150 | 90
S103293 | Модулирующий термостат комнатной температуры (русский язык) | AD289 | 211.8 | 3661238549531 | 148 | 100 | 152 | 0.3
S103295 | Модулирующий термостат комнатной температуры (русский язык) (беспроводный) | AD288 | 359.7 | 3661238549524 | 150 | 150 | 110 | 0.7
7691375 | Модулирующий термостат комнатной температуры SMART TC° | AD324 | 313.5 | 3661238709867 | 176 | 157 | 63
ДОП. ОБОРУДОВАНИЕ ДЛЯ ГВС (версии 19, 24 и 32 кВт)
7609915 | Водонагреватель EL 110SL емкостной косвенного нагрева горизонтальный (22,4 кВт, ёмкостью 110 л) | ER590 | 1062.6 | 3661238608726 | 700 | 680 | 930 | 74
7616405 | Водонагреватель EL 160SL емкостной косвенного нагрева горизонтальный (26,4 кВт, ёмкостью 160 л) | ER592 | 1431.1 | 3661238608696 | 700 | 680 | 1200 | 93.5
7744614 | Tрубопроводы котёл-водонагреватель EL 160SL | MY925 | 644.6 | 3661238757929 | 610 | 460 | 200 | 5.3
100000030 | Датчик ГВС | AD212 | 68.2 | 3661238011168 | 200 | 150 | 30
7629841 | Комплект титанового анода ACI | MY475 | 169.4 | 3661238627055 | 260 | 160 | 120 | 0.5
7629902 | Блок для проверки работы магниевого анода | MY456 | 73.7 | 3661238628533 | 195 | 140 | 115 | 0.5
ДОП. ОБОРУДОВАНИЕ ДЛЯ ГВС (ВСЕ ВЕРСИИ)
7639495 | Комплект соединительных трубопроводов котёл CF/CFU – водонагреватель BLC/BPB | ER599 | 664.4 | 3661238641662 | 600 | 500 | 135 | 0.1
ГИДРАВЛИЧЕСКИЕ МОДУЛИ
7629824 | Соединительные трубопроводы котёл-гидравлический модуль (гибкие трубопроводы) | MY470 | 361.9 | 3661238627062 | 610 | 460 | 190 | 2.7
100020164 | Коллектор для 2/3 контуров | EA140 | 431.2 | 3661238575011 | 660 | 180 | 200
100020167 | Гидравлический модуль для прямого контура с высокопроизводительным насосом (класс A) | EA143 | 841.5 | 3661238575042 | 460 | 270 | 235
100020168 | Гидравлический модуль для 1 смесительного контура с высокопроизводительным насосом (класс A) | EA144 | 1203.4 | 3661238575059 | 460 | 270 | 235
100020165 | Настенный кронштейн для коллектора | EA141 | 49.5 | 3661238575028 | 220 | 125 | 70
100020166 | Настенный кронштейн для 1 гидравлического модуля | EA142 | 157.3 | 3661238575035 | 220 | 125 | 70
ОПЦИИ ДЛЯ ВЕРСИЙ C КОАКСИАЛЬНЫМ ДЫМОХОДОМ (19, 24 и 32 кВт)
7742053 | Набор для работы с коаксиальным дымоходом для конденсационного котла | MY920 | 243.1 | 3661238756915 | 520 | 470 | 200 | 1.9
7743206 | Набор для раздельного забора воздуха и удаления продуктов сгорания для конденсационного котла | MY922 | 204.6 | 3661238757011 | 520 | 470 | 200 | 2.5
100007638 | Чёрный горизонтальный коаксиальный дымоход диам. 80/125 мм, PPS | FM183 | 191.4 | 3661238157972 | 1025 | 170 | 170 | 2.1
100002732 | Чёрный вертикальный коаксиальный дымоход диам. 80/125 мм, PPS | DY843 | 149.99 | 3661238006621 | 1210 | 200 | 200 | 4.2
84887531 | Колено 87° диам. 80/125 мм (1 штука) | DY131 | 52.29 | 3661238109452 | 140 | 70 | 150 | 0.7
Дымоходы CFU C
100015325 | Набор для подсоединения гибкой дымовой трубы диам. 80 мм, PPS | DY895 | 244.15 | 3661238380110 | 395 | 395 | 380 | 3.4
100017527 | Набор для подсоединения котла Ø 80/125 мм с забором воздуха из помещения | DY913 | 175.12 | 3661238109452 | 140 | 70 | 275 | 3.7
84887708 | Переходник c диам. 60/100 мм на диам. 80/125 мм, PPS | DY708 | 68.64 | 3661238109452 | 140 | 70 | 150 | 0.3
84887701 | Набор для подсоединения дымовой трубы Ø 80 мм с переходником Ø 60 на 80 мм | DY701 | 440 | 3661238109452 | 140 | 70 | 385 | 2.8
84887717 | Набор для подсоединения жесткой дымовой трубы диам. 80мм, PPS | DY717 | 155.1 | 3661238109452 | 140 | 70 | 390 | 2.9
84887546 | Труба диам. 80 мм с лючком для ревизии | DY146 | 55 | 3661238109452 | 140 | 70 | 150 | 0.3
84887757 | Пластина внутренней отделки диам. 80 мм | DY757 | 35.2 | 3661238011595 | 310 | 230 | 140 | 0.3
84887613 | Удлинение длиной 250 мм (2 штуки) | DY613 | 38.5 | 3661238109452 | 140 | 70 | 175 | 0.4
84887614 | Удлинение диам. 80 мм длиной 500 мм, PPS (2 штуки) | DY614 | 38.5 | 3661238109452 | 140 | 70 | 150 | 0.7
84887615 | Удлинение диам. 80 мм длиной 1000 мм, PPS (2 штуки) | DY615 | 60.5 | 3661238109452 | 140 | 70 | 145 | 1.3
84887550 | Удлинение диам. 80 мм длиной 1950 мм (2 штуки) | DY150 | 78.1 | 3661238109452 | 140 | 70 | 150 | 2.5
84887552 | Колено 87° диам. 80 мм (1 штука) | DY152 | 24.2 | 3661238109452 | 140 | 70 | 150 | 0.2
84887554 | Колено 45° диам. 80 мм (2 штуки) | DY154 | 38.5 | 3661238109452 | 140 | 70 | 150 | 0.3
84887563 | Тройник диам. 80 мм с лючком для ревизии | DY163 | 68.2 | 3661238109452 | 140 | 70 | 170 | 0.4
84887551 | Звезда для центрирования (2 штуки) | DY151 | 18.7 | 3661238109452 | 140 | 70 | 40 | 0.1
84887585 | Окончание с проходным элементом диам. 80-60 мм | DY185 | 117.7 | 3661238109452 | 140 | 70 | 280 | 1.5
100008301 | Колено с лючком для ревизии диам. 80 мм, PPS | DY877 | 45.1 | 3661238109452 | 140 | 70 | 145 | 0.2
84887753 | Защитная гильза диам. 124 мм, дл. 500 мм | DY753 | 19.8 | 3661238011632 | 500 | 155 | 140 | 0.4
100015318 | Переходник диам. 80 (раструб) -110 мм | DY902 | 62 | 3661238379909 | 195 | 195 | 145 | 0.3
100015319 | Муфта диам. 80 (раструб)-80 мм с отверстием для измерения | DY903 | 53.41 | 3661238380219 | 195 | 195 | 145 | 0.2
100002361 | Переходник 2х80 мм | DY819 | 24.2 | 3661238007338 | 365 | 248 | 42 | 0.1
84887438 | Патрубок забора воздуха снаружи | DY38 | 129.23 | 3661238109452 | 140 | 70 | 145 | 1.2
100002732 | Чёрный вертикальный коаксиальный дымоход диам. 80/125 мм, PPS | DY843 | 149.99 | 3661238006621 | 1210 | 200 | 200 | 4.2
100002733 | Красный вертикальный коаксиальный дымоход диам. 80/125 мм, PPS | DY844 | 149.99 | 3661238006614 | 1210 | 265 | 240 | 4.2
84887716 | Набор для подсоединения котла диам. 80/125 мм, PPS/алюминий | DY716 | 158.4 | 3661238109452 | 140 | 70 | 260 | 2.4
84887524 | Труба диам. 80/125 мм с лючком для ревизии | DY124 | 95.7 | 3661238109452 | 140 | 70 | 150 | 0.6
100008311 | Колено с лючком для ревизии диам. 80/125 мм, PPS/алюминий | DY875 | 119.9 | 3661238109452 | 140 | 70 | 145 | 0.7
100003271 | Набор для перпендикулярного подсоединения котла | DY849 | 220 | 3661238109452 | 140 | 70 | 410 | 3.5
100003272 | Набор для вертикального подсоединения котла | DY850 | 162.8 | 3661238109452 | 140 | 70 | 260 | 1.4
84887525 | Тройник диам. 80/125 мм с лючком для ревизии | DY125 | 134.2 | 3661238109452 | 140 | 70 | 150 | 0.8
84887526 | Удлинение диам. 80/125 мм длиной 250 мм | DY126 | 45.1 | 3661238109452 | 140 | 70 | 150 | 0.5
84887527 | Удлинение диам. 80/125 мм длиной 500 мм | DY127 | 46.81 | 3661238109452 | 140 | 70 | 140 | 0.9
84887528 | Удлинение диам. 80/125 мм длиной 1000 мм | DY128 | 67.91 | 3661238109452 | 140 | 70 | 140 | 1.7
84887529 | Удлинение диам. 80/125 мм длиной 1950 мм | DY129 | 126.95 | 3661238109452 | 140 | 70 | 150 | 3.5
84887758 | Пластина внутренней отделки с отверстием диам. 125 мм | DY758 | 52.63 | 3661238011588 | 310 | 235 | 145 | 0.5
84887763 | Защитная гильза диам. 124 мм, дл. 500 мм | DY763 | 21.01 | 3661238011533 | 500 | 160 | 150 | 1.1
84887530 | Компенсационная муфта диам. 80/125 мм | DY130 | 75.48 | 3661238109452 | 140 | 70 | 145 | 0.6
84887531 | Колено 87° диам. 80/125 мм (1 штука) | DY131 | 52.29 | 3661238109452 | 140 | 70 | 150 | 0.7
84887532 | Колено 45° диам. 80/125 мм (2 штуки) | DY132 | 83.63 | 3661238109452 | 140 | 70 | 150 | 1
100015327 | Гибкий трубопровод диам. 80 мм (12,5 м), PPS | DY897 | 321.97 | 3661238380134 | 1200 | 1220 | 250 | 8
100015326 | Гибкий трубопровод диам. 80 мм (50 м), PPS | DY896 | 1180.55 | 3661238380127 | 1600 | 1660 | 410 | 26
84887618 | Звезда для центрирования диам. 80 мм (2 штуки) | DY618 | 52.34 | 3661238109452 | 140 | 70 | 70 | 0.2
100015328 | Соединительная деталь для гибкого трубопровода диам. 80 мм, PPS | DY898 | 82.5 | 3661238380141 | 150 | 150 | 150 | 0.3
100015331 | Вспомогательное оборудование для вставки гибкого трубопровода диам. 80 мм | DY901 | 214.5 | 3661238109452 | 140 | 70 | 185 | 1.4
100015330 | Труба с лючком для ревизии для гибкого трубопровода диам. 80 мм, PPS | DY900 | 161.7 | 3661238380165 | 295 | 140 | 140 | 0.5
100015329 | Окончание с проходным элементом (гибкий трубопровод) диам. 80 мм, PPS | DY899 | 170.5 | 3661238380158 | 385 | 385 | 250 | 1.7
100015880 | Переходник для гибкого трубопровода PPS диам.80 мм | DY904 | 67.1 | 3661238109452 | 140 | 70 | 145 | 0.1
7650954 | Набор для подсоединения дымовой трубы В33 (гибкий трубопровод), диам. 80 мм, PPS | DY923 | 303.29 | 3661238659421 | 706 | 706 | 347 | 5.1
7650956 | Набор для подсоединения дымовой трубы В33 (гибкий трубопровод), диам. 80 мм, PPS | DY924 | 484 | 3661238659438 | 706 | 706 | 347 | 5.6
7650958 | Набор для подсоединения дымовой трубы С93 (гибкий трубопровод), диам. 80 мм, PPS | DY925 | 476.3 | 3661238659445 | 706 | 706 | 347 | 5.2
7650963 | Окончание с проходным элементом (гибкий трубопровод) диам. 80 мм, PPS, чёрного цвета | DY926 | 154 | 3661238659452 | 260 | 260 | 266 | 0.8
7650964 | Набор для подсоединения котла С93 (гибкий трубопровод), диам. 80 мм, PPS | DY927 | 248.6 | 3661238659469 | 600 | 396 | 412 | 2.5
Дымоходы CFU C
84887411 | Выход на крышу с углом наклона от 30° до 45° | DY11 | 226.98 | 3661238013940 | 1020 | 700 | 370 | 3.6
84837729 | Выход на крышу с углом наклона от 40° до 55° | CX49 | 218.83 | 3661238014367 | 920 | 700 | 320 | 3.49
84837731 | Уплотняющая основа для плоской крыши | CX51 | 38.71 | 3661238014343 | 400 | 400 | 155 | 0.6
84837121 | Черепица с черной втулкой для выхода на крышу с углом наклона от 5° до 25° | CX121 | 127.6 | 3661238014428 | 510 | 250 | 145 | 2.96
84837732 | Черепица с черной втулкой для выхода на крышу с углом наклона от 25 до 45° | CX52 | 85.8 | 3661238014336 | 520 | 250 | 145 | 3
84837734 | Черепица с черной втулкой для выхода на крышу с углом наклона от 35 до 55° | CX63 | 113.3 | 3661238014312 | 510 | 265 | 180 | 3.17
84837120 | Черепица с красной втулкой для выхода на крышу с углом наклона от 5° до 25° | CX120 | 127.6 | 3661238014435 | 515 | 245 | 145 | 3.02
84837783 | Черепица с красной втулкой для выхода на крышу с углом наклона от 25 до 45° | CX83 | 85.8 | 3661238014213 | 515 | 250 | 150 | 3
84837784 | Черепица с красной втулкой для выхода на крышу с углом наклона от 35 до 55° | CX84 | 113.3 | 3661238014206 | 520 | 265 | 180 | 2.95
84837741 | Пластина внутренней отделки | CX72 | 18.7 | 3661238014251 | 245 | 210 | 3 | 0.7
100005002 | Защитная решетка диам. 80/125 мм | DY865 | 210.1 | 3661238001886 | 275 | 270 | 270 | 2.6
84887435 | Решетка для вентиляции 250X300 мм | DY35 | 24.2 | 3661238013889 | 300 | 250 | 30 | 0.3
84887436 | Внутренняя решетка забора воздуха 250x300 мм | DY36 | 24.2 | 3661238013872 | 250 | 295 | 2 | 0.3
84837779 | Крепёжный хомут диам. 125 мм с длинным держателем | CX79 | 23.24 | 3661238014237 | 230 | 160 | 200 | 0.4
84837118 | Крепёжный хомут диам. 125 мм с коротким держателем | CX118 | 13.2 | 3661238014459 | 225 | 185 | 20 | 0.2
84887451 | Уплотнительный хомут диам. 125 мм для наружного монтажа | DY51 | 26.97 | 3661238013841 | 150 | 130 | 60 | 0.2
ЖИДКОТОПЛИВНЫЕ/ГАЗОВЫЕ КОТЛЫ GT 220 в разобранном виде
100004256 | Котел чугунный GT 224 (теплообменник в разобранном виде) газовый/жидкотопливный, 50 кВт, наддувный, с панелью управления B |  | 4464.9 | 3661238004481 |  |  |  | 233.3
100004258 | Котел чугунный GT 225 (теплообменник в разобранном виде) газовый/жидкотопливный, 64 кВт, наддувный, с панелью управления B |  | 4905.34 | 3661238004474 |  |  |  | 273.8
100004259 | Котел чугунный GT 226 (теплообменник в разобранном виде) газовый/жидкотопливный, 78 кВт, наддувный, с панелью управления B |  | 5429.27 | 3661238004467 |  |  |  | 317.7
100004260 | Котел чугунный GT 227 (теплообменник в разобранном виде) газовый/жидкотопливный, 92 кВт, наддувный, с панелью управления B |  | 5834.62 | 3661238004450 |  |  |  | 360.3
100004261 | Котел чугунный GT 228 (теплообменник в разобранном виде) газовый/жидкотопливный, 100 кВт, наддувный, с панелью управления B |  | 6341.61 | 3661238004443 |  |  |  | 396.4
100004262 | Котел чугунный GT 226 (теплообменник в разобранном виде) газовый/жидкотопливный, 78 кВт, наддувный, с панелью управления B2 |  | 5495.82 | 3661238004436 |  |  |  | 317.9
100004263 | Котел чугунный GT 227 (теплообменник в разобранном виде) газовый/жидкотопливный, 92 кВт, наддувный, с панелью управления B2 |  | 5901.17 | 3661238004429 |  |  |  | 360.5
100004264 | Котел чугунный GT 228 (теплообменник в разобранном виде) газовый/жидкотопливный, 100 кВт, наддувный, с панелью управления B2 |  | 6408.16 | 3661238004412 |  |  |  | 396.6
100004275 | Котел чугунный GT 224 (теплообменник в разобранном виде) газовый/жидкотопливный, 50 кВт, наддувный, с панелью управления Diematic 3 |  | 5490.98 | 3661238004337 |  |  |  | 234
100004276 | Котел чугунный GT 225 (теплообменник в разобранном виде) газовый/жидкотопливный, 64 кВт, наддувный, с панелью управления Diematic 3 |  | 5931.42 | 3661238004320 |  |  |  | 274.5
100004277 | Котел чугунный GT 226 (теплообменник в разобранном виде) газовый/жидкотопливный, 78 кВт, наддувный, с панелью управления Diematic 3 |  | 6455.35 | 3661238004313 |  |  |  | 318.4
100004278 | Котел чугунный GT 227 (теплообменник в разобранном виде) газовый/жидкотопливный, 92 кВт, наддувный, с панелью управления Diematic 3 |  | 6860.7 | 3661238004306 |  |  |  | 361
100004279 | Котел чугунный GT 228 (теплообменник в разобранном виде) газовый/жидкотопливный, 100 кВт, наддувный, с панелью управления Diematic 3 |  | 7367.69 | 3661238004290 |  |  |  | 397.1
100004378 | Котел чугунный GT 226 (теплообменник в разобранном виде) газовый/жидкотопливный, 78 кВт, наддувный, с панелью управления Diematic 3+AD217 |  | 6829.24 | 3661238003514 |  |  |  | 319.2
100004379 | Котел чугунный GT 227 (теплообменник в разобранном виде) газовый/жидкотопливный, 92 кВт, наддувный, с панелью управления Diematic 3+AD217 |  | 7234.59 | 3661238003507 |  |  |  | 361.8
100004390 | Котел чугунный GT 228 (теплообменник в разобранном виде) газовый/жидкотопливный, 100 кВт, наддувный, с панелью управления Diematic 3+AD217 |  | 7741.58 | 3661238003491 |  |  |  | 397.9
ЖИДКОТОПЛИВНЫЕ/ГАЗОВЫЕ КОТЛЫ GT 220 теплообменник в собранном виде
W100004313 | Котел чугунный GT 224 (теплообменник в собранном виде) газовый/жидкотопливный, 50 кВт, наддувный, без панели управления |  | 3493.27
W100004314 | Котел чугунный GT 225 (теплообменник в собранном виде) газовый/жидкотопливный, 64 кВт, наддувный, без панели управления |  | 3936.13
W100004315 | Котел чугунный GT 226 (теплообменник в собранном виде) газовый/жидкотопливный, 78 кВт, наддувный, без панели управления |  | 4461.27
W100004316 | Котел чугунный GT 227 (теплообменник в собранном виде) газовый/жидкотопливный, 92 кВт, наддувный, без панели управления |  | 4866.62
W100004317 | Котел чугунный GT 228 (теплообменник в собранном виде) газовый/жидкотопливный, 100 кВт, наддувный, без панели управления |  | 5373.61
100001620 | Панель управления B /TA GT 220 | FM126 | 972.84 | 3661238009950 | 520 | 470 | 200 | 3.3
100004376 | Панель управления Base 2/TA GT 220 | FM159 | 1039.39 | 3661238003521 | 520 | 470 | 200 | 3.5
100001623 | Панель управления Diematic 3/TA GT 220 | FM129 | 1998.92 | 3661238009929 | 520 | 470 | 200 | 4
100004294 | Плата 2-ступенчатой/модулирующей горелки/трехходового клапана (GT 220) | AD217 | 373.89 | 3661238004191 | 200 | 145 | 130 | 0.8
ДОП. ОБОРУДОВАНИЕ ДЛЯ ГВС
100001580 | Емкостной водонагреватель L160 /TA из эмалированной стали косвенного нагрева, напольный, 28 кВт ёмкостью 160 л |  | 2820.4 | 3661238009981 | 680 | 680 | 1110 | 95
100001581 | Емкостной водонагреватель L250/TA из эмалированной стали косвенного нагрева напольный, 36 кВт ёмкостью 250 л |  | 3053.6 | 3661238009974 | 680 | 680 | 1480 | 122
СОСТАВ ПОСТАВКИ GT 220 - GT 2200
200004483 | Промежуточная секция GT 220 |  | 341.22 | 3661238001787 | 670 | 410 | 130 | 36.5
82270002 | Передняя секция |  | 422.29 | 3661238020580 | 670 | 480 | 130 | 35.5
82270003 | Задняя секция |  | 552.97 | 3661238020573 | 670 | 410 | 130 | 42.5
100004361 | Теплообменник котла в сборе GT 224 | ME1 | 2600.29 | 3661238003675 | 845 | 815 | 630 | 214.5
100004362 | Теплообменник котла в сборе GT 225 | ME2 | 2972.97 | 3661238003668 | 855 | 800 | 640 | 251
100004363 | Теплообменник котла в сборе GT 226 | ME3 | 3394.05 | 3661238003651 | 1100 | 800 | 620 | 306
100004364 | Теплообменник котла в сборе GT 227 | ME4 | 3758.26 | 3661238003644 | 1230 | 800 | 620 | 341.5
100004365 | Теплообменник котла в сборе GT 228 | ME5 | 4226.53 | 3661238003637 | 1355 | 800 | 620 | 377
100004366 | Ящик с принадлежностями GT 224 | ME6 | 941.38 | 3661238003620 | 645 | 610 | 390 | 45.5
100004367 | Ящик с принадлежностями GT 225 | ME7 | 970.42 | 3661238003613 | 645 | 610 | 390 | 45.5
100004368 | Ящик с принадлежностями GT 226 | ME8 | 1038.18 | 3661238003606 | 645 | 610 | 390 | 49
100004369 | Ящик с принадлежностями GT 227 | ME9 | 1057.54 | 3661238003590 | 645 | 610 | 390 | 49.5
100004370 | Ящик с принадлежностями GT 228 | ME10 | 1183.38 | 3661238003583 | 645 | 610 | 390 | 46.5
100004371 | Обшивка GT 224 | ME11 | 892.98 | 3661238003576 | 1085 | 620 | 425 | 33.5
100019216 | Обшивка GT 225 | ME88 | 963.16 | 3661238549418 | 1090 | 750 | 425 | 37.5
100019217 | Обшивка GT 226 | ME89 | 1067.22 | 3661238549425 | 1100 | 870 | 440 | 41
100019218 | Обшивка GT 227 | ME90 | 1108.36 | 3661238549432 | 1095 | 1045 | 440 | 46.5
100004375 | Обшивка GT 228 | ME15 | 1147.08 | 3661238003538 | 1130 | 1095 | 440 | 49
82277010 | Набор анкерных штанг GT 226 |  | 10.89 | 3661238020511 | 700 | 15 | 10 | 0.4
82277011 | Набор анкерных штанг GT 227 |  | 14.52 | 3661238020504 | 825 | 15 | 7 | 0.5
82277012 | Набор анкерных штанг GT 228 |  | 15.73 | 3661238020498 | 1000 | 15 | 7 | 0.6
100001620 | Панель управления B /TA GT 220 | FM126 | 972.84 | 3661238009950 | 520 | 470 | 200 | 3.3
100004376 | Панель управления Base 2/TA GT 220 | FM159 | 1039.39 | 3661238003521 | 520 | 470 | 200 | 3.5
100001623 | Панель управления Diematic 3/TA GT 220 | FM129 | 1998.92 | 3661238009929 | 520 | 470 | 200 | 4
100004294 | Плата 2-ступенчатой/модулирующей горелки/трехходового клапана (GT 220) | AD217 | 373.89 | 3661238004191 | 200 | 145 | 130 | 0.8
ДОП. ОБОРУДОВАНИЕ GT 220
ДОП. ОБОРУДОВАНИЕ ДЛЯ ПАНЕЛИ УПРАВЛЕНИЯ B И B2
88017859 | Термостат комнатной температуры непрограммируемый | AD140 | 67.1 | 3661238048805 | 80 | 80 | 40
7768817 | Термостат комнатной температуры программируемый (проводной) | AD337 | 220 | 3661238048836 | 130 | 90 | 55
7768818 | Термостат комнатной температуры программируемый (беспроводной) | AD338 | 398.2 | 3661238049178 | 175 | 150 | 90
ДОПОЛНИТЕЛЬНОЕ ОБОРУДОВАНИЕ ДЛЯ DIEMATIC 3
100004294 | Плата 2-ступенчатой/модулирующей горелки/трехходового клапана (GT 220) | AD217 | 373.89 | 3661238004191 | 200 | 145 | 130 | 0.8
88017017 | Датчик температуры смесительного контура | AD199 | 86.9 | 3661238049185 | 150 | 200 | 40
85757743 | Плата + датчик для 1 смесительного контура | FM48 | 248.6 | 3661238022737 | 260 | 150 | 120 | 0.4
85757742 | Датчик температуры дымовых газов | FM47 | 95.7 | 3661238022744 | 210 | 160 | 40 | 0.2
100018923 | Беспроводный модуль объединенный CDR 2/CDR4 DD (без радиопередатчика) | AD284 | 375.1 | 3661238544932 | 175 | 122 | 60 | 0.3
100018924 | Диалоговый модуль CDI2/CDI4 | AD285 | 173.8 | 3661238544949 |  |  |  | 0.3
100013307 | Радиопередатчик для панели управления котла | AD252 | 198 | 3661238363601 | 260 | 160 | 130 | 0.3
100013306 | Беспроводной датчик наружной температуры | AD251 | 123.2 | 3661238363595 | 150 | 210 | 40 | 0.2
85757747 | Упрощенное ДУ с датчиком комнатной температуры | FM52 | 141.9 | 3661238022706 | 110 | 85 | 40 | 0.1
88017887 | Датчик для буферного водонагревателя (солнечные установки) | AD160 | 85.8 | 3661238048720 | 210 | 150 | 40 | 0.2
88017851 | Соединительный кабель BUS RX 12 (12 м) | AD134 | 144.1 | 3661238048850 | 350 | 260 | 30 | 0.4
ДОПОЛНИТЕЛЬНОЕ ОБОРУДОВАНИЕ ДЛЯ ГВС
100000492 | Защитный магниевый анод | EA103 | 83.6 | 3661238011069 | 560 | 90 | 85 | 0.9
89557003 | Электрический нагревательный элемент 2400 Вт (для L 160/250) | BH76 | 881.1 | 3661238047587 | 870 | 690 | 235 | 8.8
89557009 | Набор переходников с резьбой G/R | BH84 | 68.4 | 3661238047563 | 200 | 140 | 45 | 0.3
100000030 | Датчик ГВС | AD212 | 68.2 | 3661238011168 | 200 | 150 | 30
100007835 | Комплект соединительных трубопроводов котёл/водонагреватель (GT 224/225 и водонагреватель 150-200-300 л) | EA117 | 565.29 | 3661238113312 | 600 | 500 | 135 | 6.5
100007836 | Комплект соединительных трубопроводов котёл/водонагреватель (GT 226-228 и водонагреватель 150-200-300 л) | EA118 | 640.53 | 3661238113343 | 600 | 500 | 135 | 6.5
89997045 | Соединительные трубопроводы GT220 / L160-L250 | BH93 | 657.22 | 3661238044494 | 575 | 505 | 140 | 6.5
ЖИДКОТОПЛИВНЫЕ/ГАЗОВЫЕ КОТЛЫ GT 330 В РАЗОБРАННОМ ВИДЕ
100004537 | Котел чугунный GT 334 с панелью управления S3 (теплообменник в разобранном виде) газовый/жидкотопливный 105 кВт наддувный |  | 7222.95 | 3661238002975 |  |  |  | 631.9
100004538 | Котел чугунный GT 335 с панелью управления S3 (теплообменник в разобранном виде) газовый/жидкотопливный 140 кВт наддувный |  | 8321.63 | 3661238002968 |  |  |  | 750.9
100004539 | Котел чугунный GT 336 с панелью управления S3 (теплообменник в разобранном виде) газовый/жидкотопливный 180 кВт наддувный |  | 9601.74 | 3661238002951 |  |  |  | 902.9
100004540 | Котел чугунный GT 337 с панелью управления S3 (теплообменник в разобранном виде) газовый/жидкотопливный 230 кВт наддувный |  | 11524.61 | 3661238002944 |  |  |  | 1032.7
100004541 | Котел чугунный GT 338 с панелью управления S3 (теплообменник в разобранном виде) газовый/жидкотопливный 280 кВт наддувный |  | 13907.53 | 3661238002937 |  |  |  | 1179.4
100004542 | Котел чугунный GT 339 с панелью управления S3 (теплообменник в разобранном виде) газовый/жидкотопливный 330 кВт наддувный |  | 16620.78 | 3661238002920 |  |  |  | 1302.3
100004543 | Котел чугунный GT 334 с панелью управления B3 (теплообменник в разобранном виде) газовый/жидкотопливный 105 кВт наддувный |  | 7676.15 | 3661238002913 |  |  |  | 638.4
100004544 | Котел чугунный GT 335 с панелью управления B3 (теплообменник в разобранном виде) газовый/жидкотопливный 140 кВт наддувный |  | 8774.83 | 3661238002906 |  |  |  | 757.4
100004545 | Котел чугунный GT 336 с панелью управления B3 (теплообменник в разобранном виде) газовый/жидкотопливный 180 кВт наддувный |  | 10054.94 | 3661238002890 |  |  |  | 909.4
100004546 | Котел чугунный GT 337 с панелью управления B3 (теплообменник в разобранном виде) газовый/жидкотопливный 230 кВт наддувный |  | 11977.81 | 3661238002883 |  |  |  | 1039.2
100004547 | Котел чугунный GT 338 с панелью управления B3 (теплообменник в разобранном виде) газовый/жидкотопливный 280 кВт наддувный |  | 14360.73 | 3661238002876 |  |  |  | 1185.9
100004548 | Котел чугунный GT 339 с панелью управления B3 (теплообменник в разобранном виде) газовый/жидкотопливный 330 кВт наддувный |  | 17073.98 | 3661238002869 |  |  |  | 1308.8
100004549 | Котел чугунный GT 334 с панелью управления K3 (теплообменник в разобранном виде) газовый/жидкотопливный 105 кВт наддувный |  | 7841.15 | 3661238002852 |  |  |  | 638.9
100004550 | Котел чугунный GT 335 с панелью управления K3 (теплообменник в разобранном виде) газовый/жидкотопливный 140 кВт наддувный |  | 8939.83 | 3661238002845 |  |  |  | 757.9
100004551 | Котел чугунный GT 336 с панелью управления K3 (теплообменник в разобранном виде) газовый/жидкотопливный 180 кВт наддувный |  | 10219.94 | 3661238002838 |  |  |  | 909.9
100004552 | Котел чугунный GT 337 с панелью управления K3 (теплообменник в разобранном виде) газовый/жидкотопливный 230 кВт наддувный |  | 12142.81 | 3661238002821 |  |  |  | 1039.7
100004553 | Котел чугунный GT 338 с панелью управления K3 (теплообменник в разобранном виде) газовый/жидкотопливный 280 кВт наддувный |  | 14525.73 | 3661238002814 |  |  |  | 1186.4
100004554 | Котел чугунный GT 339 с панелью управления K3 (теплообменник в разобранном виде) газовый/жидкотопливный 330 кВт наддувный |  | 17238.98 | 3661238002807 |  |  |  | 1309.3
100004555 | Котел чугунный GT 334 с панелью управления Diematic-m3 (теплообменник в разобранном виде) газовый/жидкотопливный 105 кВт наддувный |  | 9660.55 | 3661238002791 |  |  |  | 638.9
100004556 | Котел чугунный GT 335 с панелью управления Diematic-m3 (теплообменник в разобранном виде) газовый/жидкотопливный 140 кВт наддувный |  | 10759.23 | 3661238002784 |  |  |  | 757.9
100004557 | Котел чугунный GT 336 с панелью управления Diematic-m3 (теплообменник в разобранном виде) газовый/жидкотопливный 180 кВт наддувный |  | 12039.34 | 3661238002777 |  |  |  | 909.9
100004558 | Котел чугунный GT 337 с панелью управления Diematic-m3 (теплообменник в разобранном виде) газовый/жидкотопливный 230 кВт наддувный |  | 13962.21 | 3661238002760 |  |  |  | 1039.7
100004559 | Котел чугунный GT 338 с панелью управления Diematic-m3 (теплообменник в разобранном виде) газовый/жидкотопливный 280 кВт наддувный |  | 16345.13 | 3661238002753 |  |  |  | 1186.4
100004560 | Котел чугунный GT 339 с панелью управления Diematic-m3 (теплообменник в разобранном виде) газовый/жидкотопливный 330 кВт наддувный |  | 19058.38 | 3661238002746 |  |  |  | 1309.3
ЖИДКОТОПЛИВНЫЕ/ГАЗОВЫЕ КОТЛЫ GT 330 ТЕПЛООБМЕННИК В СОБРАННОМ ВИДЕ
100004561 | Котел чугунный GT 334 с панелью управления S3 (теплообменник в собранном виде) газовый/жидкотопливный 105 кВт наддувный |  | 7645.03 | 3661238002739 |  |  |  | 621.9
100004562 | Котел чугунный GT 335 с панелью управления S3 (теплообменник в собранном виде) газовый/жидкотопливный 140 кВт наддувный |  | 8954.25 | 3661238002722 |  |  |  | 749.4
100004563 | Котел чугунный GT 336 с панелью управления S3 (теплообменник в собранном виде) газовый/жидкотопливный 180 кВт наддувный |  | 10317.03 | 3661238002715 |  |  |  | 888.9
100004564 | Котел чугунный GT 337 с панелью управления S3 (теплообменник в собранном виде) газовый/жидкотопливный 230 кВт наддувный |  | 12376.45 | 3661238002708 |  |  |  | 1030.7
100004565 | Котел чугунный GT 338 с панелью управления S3 (теплообменник в собранном виде) газовый/жидкотопливный 280 кВт наддувный |  | 14896.1 | 3661238002692 |  |  |  | 1162.4
100004566 | Котел чугунный GT 339 с панелью управления S3 (теплообменник в собранном виде) газовый/жидкотопливный 330 кВт наддувный |  | 17681.25 | 3661238002685 |  |  |  | 1277.9
100004567 | Котел чугунный GT 334 с панелью управления B3 (теплообменник в собранном виде) газовый/жидкотопливный 105 кВт наддувный |  | 8098.23 | 3661238002678 |  |  |  | 628.4
100004568 | Котел чугунный GT 335 с панелью управления B3 (теплообменник в собранном виде) газовый/жидкотопливный 140 кВт наддувный |  | 9407.45 | 3661238002661 |  |  |  | 755.9
100004569 | Котел чугунный GT 336 с панелью управления B3 (теплообменник в собранном виде) газовый/жидкотопливный 180 кВт наддувный |  | 10770.23 | 3661238002654 |  |  |  | 895.4
100004570 | Котел чугунный GT 337 с панелью управления B3 (теплообменник в собранном виде) газовый/жидкотопливный 230 кВт наддувный |  | 12829.65 | 3661238002647 |  |  |  | 1037.2
100004571 | Котел чугунный GT 338 с панелью управления B3 (теплообменник в собранном виде) газовый/жидкотопливный 280 кВт наддувный |  | 15349.3 | 3661238002630 |  |  |  | 1168.9
100004572 | Котел чугунный GT 339 с панелью управления B3 (теплообменник в собранном виде) газовый/жидкотопливный 330 кВт наддувный |  | 18134.45 | 3661238002623 |  |  |  | 1284.4
100004573 | Котел чугунный GT 334 с панелью управления K3 (теплообменник в собранном виде) газовый/жидкотопливный 105 кВт наддувный |  | 8263.23 | 3661238002616 |  |  |  | 628.9
100004574 | Котел чугунный GT 335 с панелью управления K3 (теплообменник в собранном виде) газовый/жидкотопливный 140 кВт наддувный |  | 9572.45 | 3661238002609 |  |  |  | 756.4
100004576 | Котел чугунный GT 336 с панелью управления K3 (теплообменник в собранном виде) газовый/жидкотопливный 180 кВт наддувный |  | 10935.23 | 3661238002593 |  |  |  | 895.9
100004577 | Котел чугунный GT 337 с панелью управления K3 (теплообменник в собранном виде) газовый/жидкотопливный 230 кВт наддувный |  | 12994.65 | 3661238002586 |  |  |  | 1037.7
100004578 | Котел чугунный GT 338 с панелью управления K3 (теплообменник в собранном виде) газовый/жидкотопливный 280 кВт наддувный |  | 15514.3 | 3661238002579 |  |  |  | 1169.4
100004579 | Котел чугунный GT 339 с панелью управления K3 (теплообменник в собранном виде) газовый/жидкотопливный 330 кВт наддувный |  | 18299.45 | 3661238002562 |  |  |  | 1284.9
100004580 | Котел чугунный GT 334 с панелью управления Diematic-m3 (теплообменник в собранном виде) газовый/жидкотопливный 105 кВт наддувный |  | 10082.63 | 3661238002555 |  |  |  | 628.9
100004581 | Котел чугунный GT 335 с панелью управления Diematic-m3 (теплообменник в собранном виде) газовый/жидкотопливный 140 кВт наддувный |  | 11391.85 | 3661238002548 |  |  |  | 756.4
100004582 | Котел чугунный GT 336 с панелью управления Diematic-m3 (теплообменник в собранном виде) газовый/жидкотопливный 180 кВт наддувный |  | 12754.63 | 3661238002531 |  |  |  | 895.9
100004583 | Котел чугунный GT 337 с панелью управления Diematic-m3 (теплообменник в собранном виде) газовый/жидкотопливный 230 кВт наддувный |  | 14814.05 | 3661238002524 |  |  |  | 1037.7
100004584 | Котел чугунный GT 338 с панелью управления Diematic-m3 (теплообменник в собранном виде) газовый/жидкотопливный 280 кВт наддувный |  | 17333.7 | 3661238002517 |  |  |  | 1169.4
100004585 | Котел чугунный GT 339 с панелью управления Diematic-m3 (теплообменник в собранном виде) газовый/жидкотопливный 330 кВт наддувный |  | 20118.85 | 3661238002500 |  |  |  | 1284.9
СОСТАВ ПОСТАВКИ GT 330
85537066 | Теплообменник котла в сборе GT 334 |  | 4635.62 | 3661238026186 | 950 | 1100 | 820 | 483
85537067 | Теплообменник котла в сборе GT 335 |  | 5612.09 | 3661238026179 | 1100 | 1100 | 820 | 606
85537068 | Теплообменник котла в сборе GT 336 |  | 6745.86 | 3661238026162 | 1250 | 1080 | 740 | 708.5
85537069 | Теплообменник котла в сборе GT 337 |  | 7764.5 | 3661238026155 | 1400 | 1080 | 740 | 833.5
85537070 | Теплообменник котла в сборе GT 338 |  | 8835.35 | 3661238026148 | 1580 | 1100 | 820 | 933
85537071 | Теплообменник котла в сборе GT 339 |  | 9807.16 | 3661238026131 | 1750 | 1100 | 820 | 1040
85537072 | Задняя секция |  | 1128.04 | 3661238026124 | 1070 | 600 | 190 | 130
82190001 | Промежуточная секция |  | 722.37 | 3661238020832 | 990 | 600 | 165 | 111
82190002 | Передняя секция |  | 985.4 | 3661238020825 | 1070 | 620 | 170 | 105
82198944 | Набор анкерных штанг GT 334 |  | 10.89 | 3661238020658 | 570 | 40 | 40 | 1.5
82198945 | Набор анкерных штанг GT 335 |  | 16.94 | 3661238020641 | 700 | 40 | 40 | 1.5
82198946 | Набор анкерных штанг GT 336 |  | 27.83 | 3661238020634 | 860 | 40 | 40 | 2
82198947 | Набор анкерных штанг GT 337 |  | 31.46 | 3661238020627 | 1020 | 40 | 40 | 2
82198948 | Набор анкерных штанг GT 338 |  | 45.98 | 3661238020610 | 1180 | 40 | 40 | 2.5
82198949 | Набор анкерных штанг GT 339 |  | 50.82 | 3661238020603 | 1340 | 35 | 35 | 2.9
85537009 | Ящик с принадлежностями 4 секц. котлы | FD9 | 884.58 | 3661238026537 | 660 | 615 | 370 | 47
85537010 | Ящик с принадлежностями 5 секц. котлы | FD10 | 920.88 | 3661238026520 | 660 | 615 | 370 | 48
85537011 | Ящик с принадлежностями 6 секц. котлы | FD11 | 1179.75 | 3661238026513 | 660 | 615 | 370 | 49.5
85537012 | Ящик с принадлежностями 7 секц. котлы | FD12 | 1304.38 | 3661238026506 | 660 | 615 | 370 | 49.5
85537013 | Ящик с принадлежностями 8 секц. котлы | FD13 | 1496.77 | 3661238026490 | 660 | 615 | 370 | 50
85537014 | Ящик с принадлежностями 9 секц. котлы | FD14 | 1605.67 | 3661238026483 | 660 | 615 | 370 | 51.5
82197712 | Турбулизаторы GT 334 | BP16 | 278.3 | 3661238020818 | 640 | 510 | 200 | 36
82197713 | Турбулизаторы GT 335 и GT 336 | BP17 | 428.34 | 3661238020801 | 635 | 510 | 220 | 37
82197715 | Турбулизаторы GT 337 | BP19 | 549.34 | 3661238020795 | 500 | 630 | 240 | 39
82197716 | Турбулизаторы GT 338 | BP20 | 874.83 | 3661238020788 | 640 | 510 | 360 | 61
82197717 | Турбулизаторы GT 339 | BP21 | 1051.49 | 3661238020771 | 500 | 630 | 400 | 60
82197718 | Дверца камеры сгорания с отверстием диам. 135 мм | BP13 | 454.96 | 3661238020764 | 680 | 180 | 520 | 21.6
85537015 | Стандартные принадлежности GT 334 и GT 335 | FD15 | 557.63 | 3661238026476 | 680 | 525 | 190 | 26
85537019 | Стандартные принадлежности GT 336, GT 337 и GT 338 | FD19 | 567.63 | 3661238026469 | 680 | 525 | 190 | 26.5
85537020 | Стандартные принадлежности GT 339 | FD20 | 600.63 | 3661238026452 | 680 | 525 | 190 | 27
100004865 | Обшивка GT 334 | MD7 | 886.75 | 3661238002098 | 1180 | 980 | 330 | 40.5
100004866 | Обшивка GT 335 | MD8 | 1069.46 | 3661238002081 | 1180 | 980 | 330 | 44
100004867 | Обшивка GT 336 | MD9 | 1288.47 | 3661238002074 | 1230 | 1350 | 390 | 80.5
100004868 | Обшивка GT 337 | MD10 | 2208.25 | 3661238002067 | 1230 | 1350 | 390 | 95.3
100004869 | Обшивка GT 338 | MD11 | 3331.56 | 3661238002050 | 1230 | 1660 | 435 | 105.5
100004880 | Обшивка GT 339 | MD12 | 4935.24 | 3661238002043 | 1230 | 1660 | 435 | 114.5
100004881 | Передняя панель обшивки GT330 | MD13 | 311.47 | 3661238002036 | 1020 | 830 | 120 | 9.5
85537060 | Монтажная рама GT 334 | FD30 | 317.52 | 3661238026247 | 760 | 180 | 100 | 13.5
85537061 | Монтажная рама GT 335 | FD31 | 318.73 | 3661238026230 | 750 | 190 | 100 | 16
85537062 | Монтажная рама GT 336 | FD32 | 387.7 | 3661238026223 | 760 | 190 | 110 | 18.5
85537063 | Монтажная рама GT 337 | FD33 | 419.16 | 3661238026216 | 900 | 210 | 120 | 20.5
85537064 | Монтажная рама GT 338 | FD34 | 424 | 3661238026209 | 1060 | 210 | 130 | 23
85537065 | Монтажная рама GT 339 | FD35 | 520.8 | 3661238026193 | 1220 | 210 | 140 | 25
100005350 | Техническая документация RU GT 334 | MD50 | 49.5 | 3661238353107 | 325 | 240 | 50 | 0.3
100005351 | Техническая документация RU GT 335 | MD51 | 49.5 | 3661238353114 | 325 | 240 | 50 | 0.3
100005352 | Техническая документация RU GT 336 | MD52 | 49.5 | 3661238353121 | 325 | 240 | 50 | 0.3
100005353 | Техническая документация RU GT 337 | MD53 | 49.5 | 3661238353138 | 325 | 240 | 50 | 0.3
100005354 | Техническая документация RU GT 338 | MD54 | 49.5 | 3661238353145 | 325 | 240 | 50 | 0.3
100005355 | Техническая документация RU GT 339 | MD55 | 49.5 | 3661238353152 | 325 | 240 | 50 | 0.3
100004299 | Панель управления Стандартная S3 | MD4 | 470.8 | 3661238004153 | 800 | 200 | 200 | 5
100004298 | Панель управления B3 GT 330/430/530 | MD3 | 924 | 3661238004160 | 830 | 430 | 270 | 11.5
100004296 | Панель управления K3 GT 330/430/530 | MD2 | 1089 | 3661238004177 | 830 | 430 | 270 | 12
100004295 | Панель управления Diematic-m3 GT 330/430/530 | MD1 | 2908.4 | 3661238004184 | 830 | 430 | 270 | 12
ДОП. ОБОРУДОВАНИЕ GT 330
ДОП. ОБОРУДОВАНИЕ
82197719 | Дверца топки 175-220 | BP14 | 480.84 | 3661238020757 | 685 | 185 | 525 | 21
82197720 | Дверца топки 175-270 | BP15 | 470.21 | 3661238020740 | 685 | 185 | 525 | 22
85537074 | Вентиль для удаления шлама | FD37 | 378.4 | 3661238026100 | 410 | 290 | 170 | 6.5
85537075 | Набор из 2 контрфланцев с буртиком диам. 2" | FD38 | 163.38 | 3661238026094 | 195 | 150 | 125 | 2.8
85537076 | Группа безопасности до 115 кВт | FD39 | 259.05 | 3661238026087 | 425 | 255 | 120 | 2.4
85537079 | Группа безопасности с 115 до 330 кВт | FD42 | 391.77 | 3661238026056 | 470 | 255 | 115 | 3.1
100012251 | Набор рециркуляции GT 330 | MD218 | 1094.45 | 3661238357921 | 660 | 490 | 300 | 17
82197781 | Релейный комплект для горелок | BP51 | 223.3 | 3661238020665 | 260 | 160 | 120 | 0.8
100007507 | Панель управления Diematic-m3 для установки сбоку | MD138 | 2908.4 | 3661238092389 | 825 | 430 | 270 | 14.2
100007508 | Панель управления K3 для установки сбоку | MD139 | 1089 | 3661238092372 | 825 | 430 | 270 | 13.5
100007509 | Панель управления B3 для установки сбоку | MD140 | 924 | 3661238092365 | 825 | 430 | 270 | 13
ДОПОЛНИТЕЛЬНОЕ ОБРУДОВАНИЕ ДЛЯ СТАНДАРТНОЙ ПАНЕЛИ УПРАВЛЕНИЯ
82197729 | Термометр дымовых газов | BP28 | 182.6 | 3661238020733 | 195 | 150 | 125 | 0.3
ДОПОЛНИТЕЛЬНОЕ ОБОРУДОВАНИЕ ДЛЯ B3
82197729 | Термометр дымовых газов | BP28 | 182.6 | 3661238020733 | 195 | 150 | 125 | 0.3
88017859 | Термостат комнатной температуры непрограммируемый | AD140 | 67.1 | 3661238048805 | 80 | 80 | 40
7768817 | Термостат комнатной температуры программируемый (проводной) | AD337 | 220 | 3661238048836 | 130 | 90 | 55
7768818 | Термостат комнатной температуры программируемый (беспроводной) | AD338 | 398.2 | 3661238049178 | 175 | 150 | 90
82187730 | Счетчик часов работы (1 штука) | BG40 | 145 | 3661238020849 | 195 | 150 | 125 | 0.2
ДОПОЛНИТЕЛЬНОЕ ОБОРУДОВАНИЕ ДЛЯ K3
85757742 | Датчик температуры дымовых газов | FM47 | 95.7 | 3661238022744 | 210 | 160 | 40 | 0.2
100004970 | Плата реле и датчиков для 1 смесительного контура для К3 | AD220 | 368.5 | 3661238001893 | 310 | 210 | 130 | 0.7
85757743 | Плата + датчик для 1 смесительного контура | FM48 | 248.6 | 3661238022737 | 260 | 150 | 120 | 0.4
100018923 | Беспроводный модуль объединенный CDR 2/CDR4 DD (без радиопередатчика) | AD284 | 375.1 | 3661238544932 | 175 | 122 | 60 | 0.3
85757747 | Упрощенное ДУ с датчиком комнатной температуры | FM52 | 141.9 | 3661238022706 | 110 | 85 | 40 | 0.1
100018924 | Диалоговый модуль CDI2/CDI4 | AD285 | 173.8 | 3661238544949 |  |  |  | 0.3
100013307 | Радиопередатчик для панели управления котла | AD252 | 198 | 3661238363601 | 260 | 160 | 130 | 0.3
100012044 | Датчик комнатной температуры | AD244 | 130.9 | 3661238374775 | 105 | 85 | 40 | 0.1
ДОПОЛНИТЕЛЬНОЕ ОБОРУДОВАНИЕ ДЛЯ K3
85757742 | Датчик температуры дымовых газов | FM47 | 95.7 | 3661238022744 | 210 | 160 | 40 | 0.2
88017017 | Датчик температуры смесительного контура | AD199 | 86.9 | 3661238049185 | 150 | 200 | 40
85757743 | Плата + датчик для 1 смесительного контура | FM48 | 248.6 | 3661238022737 | 260 | 150 | 120 | 0.4
100018923 | Беспроводный модуль объединенный CDR 2/CDR4 DD (без радиопередатчика) | AD284 | 375.1 | 3661238544932 | 175 | 122 | 60 | 0.3
100018924 | Диалоговый модуль CDI2/CDI4 | AD285 | 173.8 | 3661238544949 |  |  |  | 0.3
100013307 | Радиопередатчик для панели управления котла | AD252 | 198 | 3661238363601 | 260 | 160 | 130 | 0.3
100013306 | Беспроводной датчик наружной температуры | AD251 | 123.2 | 3661238363595 | 150 | 210 | 40 | 0.2
85757747 | Упрощенное ДУ с датчиком комнатной температуры | FM52 | 141.9 | 3661238022706 | 110 | 85 | 40 | 0.1
88017851 | Соединительный кабель BUS RX 12 (12 м) | AD134 | 144.1 | 3661238048850 | 350 | 260 | 30 | 0.4
81997720 | Соединительный кабель BUS (40 м) | DB119 | 199.1 | 3661238001350 | 310 | 215 | 130 | 1.3
88017858 | Удлинитель для кабеля BUS | AD139 | 65.15 | 3661238048812 | 210 | 150 | 20 | 0.1
100004781 | Погружной датчик "каскада" (NTC 10 K) | AD218 | 268.4 | 3661238002234 | 190 | 145 | 120 | 0.3
100000030 | Датчик ГВС | AD212 | 68.2 | 3661238011168 | 200 | 150 | 30
88017887 | Датчик для буферного водонагревателя (солнечные установки) | AD160 | 85.8 | 3661238048720 | 210 | 150 | 40 | 0.2
100012044 | Датчик комнатной температуры | AD244 | 130.9 | 3661238374775 | 105 | 85 | 40 | 0.1
ЖИДКОТОПЛИВНЫЕ/ГАЗОВЫЕ КОТЛЫ GT 430 (ТЕПЛООБМЕННИК ОТДЕЛЬНЫМИ СЕКЦИЯМИ)
100006915 | Котел чугунный GT 430-8 с панелью управления S3 (теплообменник в разобранном виде) газовый/жидкотопливный 357 кВт наддувный |  | 21808.79 | 3661238094680 |  |  |  | 1961
100006916 | Котел чугунный GT 430-9 с панелью управления S3 (теплообменник в разобранном виде) газовый/жидкотопливный 419 кВт наддувный |  | 24360.68 | 3661238094673 |  |  |  | 2177.2
100006917 | Котел чугунный GT 430-10 с панелью управления S3 (теплообменник в разобранном виде) газовый/жидкотопливный 481 кВт наддувный |  | 26362.02 | 3661238094666 |  |  |  | 2382.6
100006918 | Котел чугунный GT 430-11 с панелью управления S3 (теплообменник в разобранном виде) газовый/жидкотопливный 543 кВт наддувный |  | 29332.57 | 3661238094659 |  |  |  | 2636.9
100006919 | Котел чугунный GT 430-12 с панелью управления S3 (теплообменник в разобранном виде) газовый/жидкотопливный 605 кВт наддувный |  | 31715.06 | 3661238094642 |  |  |  | 2819.2
100006920 | Котел чугунный GT 430-13 с панелью управления S3 (теплообменник в разобранном виде) газовый/жидкотопливный 667 кВт наддувный |  | 33957.19 | 3661238094635 |  |  |  | 3053.4
100006921 | Котел чугунный GT 430-14 с панелью управления S3 (теплообменник в разобранном виде) газовый/жидкотопливный 729 кВт наддувный |  | 36092.84 | 3661238094628 |  |  |  | 3279.3
100006908 | Котел чугунный GT 430-8 с панелью управления B3 (теплообменник в разобранном виде) газовый/жидкотопливный 357 кВт наддувный |  | 22261.99 | 3661238094758 |  |  |  | 1967.5
100006909 | Котел чугунный GT 430-9 с панелью управления B3 (теплообменник в разобранном виде) газовый/жидкотопливный 419 кВт наддувный |  | 24813.88 | 3661238094741 |  |  |  | 2183.7
100006910 | Котел чугунный GT 430-10 с панелью управления B3 (теплообменник в разобранном виде) газовый/жидкотопливный 481 кВт наддувный |  | 26815.22 | 3661238094734 |  |  |  | 2389.1
100006911 | Котел чугунный GT 430-11 с панелью управления B3 (теплообменник в разобранном виде) газовый/жидкотопливный 543 кВт наддувный |  | 29785.77 | 3661238094727 |  |  |  | 2643.4
100006912 | Котел чугунный GT 430-12 с панелью управления B3 (теплообменник в разобранном виде) газовый/жидкотопливный 605 кВт наддувный |  | 32168.26 | 3661238094710 |  |  |  | 2825.7
100006913 | Котел чугунный GT 430-13 с панелью управления B3 (теплообменник в разобранном виде) газовый/жидкотопливный 667 кВт наддувный |  | 34410.39 | 3661238094703 |  |  |  | 3059.9
100006914 | Котел чугунный GT 430-14 с панелью управления B3 (теплообменник в разобранном виде) газовый/жидкотопливный 729 кВт наддувный |  | 36546.04 | 3661238094697 |  |  |  | 3285.8
100006894 | Котел чугунный GT 430-8 с панелью управления K3 (теплообменник в разобранном виде) газовый/жидкотопливный 357 кВт наддувный |  | 22426.99 | 3661238094895 |  |  |  | 1968
100006895 | Котел чугунный GT 430-9 с панелью управления K3 (теплообменник в разобранном виде) газовый/жидкотопливный 419 кВт наддувный |  | 24978.88 | 3661238094888 |  |  |  | 2184.2
100006896 | Котел чугунный GT 430-10 с панелью управления K3 (теплообменник в разобранном виде) газовый/жидкотопливный 481 кВт наддувный |  | 26980.22 | 3661238094871 |  |  |  | 2389.6
100006897 | Котел чугунный GT 430-11 с панелью управления K3 (теплообменник в разобранном виде) газовый/жидкотопливный 543 кВт наддувный |  | 29950.77 | 3661238094864 |  |  |  | 2643.9
100006898 | Котел чугунный GT 430-12 с панелью управления K3 (теплообменник в разобранном виде) газовый/жидкотопливный 605 кВт наддувный |  | 32333.26 | 3661238094857 |  |  |  | 2826.2
100006899 | Котел чугунный GT 430-13 с панелью управления K3 (теплообменник в разобранном виде) газовый/жидкотопливный 667 кВт наддувный |  | 34575.39 | 3661238094840 |  |  |  | 3060.4
100006900 | Котел чугунный GT 430-14 с панелью управления K3 (теплообменник в разобранном виде) газовый/жидкотопливный 729 кВт наддувный |  | 36711.04 | 3661238094833 |  |  |  | 3286.3
100006901 | Котел чугунный GT 430-8 с панелью управления Diematic-m3 (теплообменник в разобранном виде) газовый/жидкотопливный 357 кВт наддувный |  | 24246.39 | 3661238094826 |  |  |  | 1968
100006902 | Котел чугунный GT 430-9 с панелью управления Diematic-m3 (теплообменник в разобранном виде) газовый/жидкотопливный 419 кВт наддувный |  | 26798.28 | 3661238094819 |  |  |  | 2184.2
100006903 | Котел чугунный GT 430-10 с панелью управления Diematic-m3 (теплообменник в разобранном виде) газовый/жидкотопливный 481 кВт наддувный |  | 28799.62 | 3661238094802 |  |  |  | 2389.6
100006904 | Котел чугунный GT 430-11 с панелью управления Diematic-m3 (теплообменник в разобранном виде) газовый/жидкотопливный 543 кВт наддувный |  | 31770.17 | 3661238094796 |  |  |  | 2643.9
100006905 | Котел чугунный GT 430-12 с панелью управления Diematic-m3 (теплообменник в разобранном виде) газовый/жидкотопливный 605 кВт наддувный |  | 34152.66 | 3661238094789 |  |  |  | 2826.2
100006906 | Котел чугунный GT 430-13 с панелью управления Diematic-m3 (теплообменник в разобранном виде) газовый/жидкотопливный 667 кВт наддувный |  | 36394.79 | 3661238094772 |  |  |  | 3060.4
100006907 | Котел чугунный GT 430-14 с панелью управления Diematic-m3 (теплообменник в разобранном виде) газовый/жидкотопливный 729 кВт наддувный |  | 38530.44 | 3661238094765 |  |  |  | 3286.3
ЖИДКОТОПЛИВНЫЕ/ГАЗОВЫЕ КОТЛЫ GT 430 (ТЕПЛООБМЕННИК В СОБРАННОМ ВИДЕ)
100006961 | Котел чугунный GT 430-8 с панелью управления S3 (теплообменник в собранном виде) газовый/жидкотопливный 357 кВт наддувный |  | 22821.56 | 3661238094338 |  |  |  | 1887.9
100006962 | Котел чугунный GT 430-9 с панелью управления S3 (теплообменник в собранном виде) газовый/жидкотопливный 419 кВт наддувный |  | 25236.72 | 3661238094321 |  |  |  | 2117.4
100006963 | Котел чугунный GT 430-10 с панелью управления S3 (теплообменник в собранном виде) газовый/жидкотопливный 481 кВт наддувный |  | 28099.58 | 3661238094314 |  |  |  | 2304.8
100006964 | Котел чугунный GT 430-11 с панелью управления S3 (теплообменник в собранном виде) газовый/жидкотопливный 543 кВт наддувный |  | 31096.75 | 3661238094307 |  |  |  | 2539.9
100006965 | Котел чугунный GT 430-12 с панелью управления S3 (теплообменник в собранном виде) газовый/жидкотопливный 605 кВт наддувный |  | 34033.42 | 3661238094291 |  |  |  | 2705.2
100006966 | Котел чугунный GT 430-13 с панелью управления S3 (теплообменник в собранном виде) газовый/жидкотопливный 667 кВт наддувный |  | 36640.97 | 3661238094284 |  |  |  | 2947.3
100006967 | Котел чугунный GT 430-14 с панелью управления S3 (теплообменник в собранном виде) газовый/жидкотопливный 729 кВт наддувный |  | 39103.32 | 3661238094277 |  |  |  | 3163.8
100006954 | Котел чугунный GT 430-8 с панелью управления B3 (теплообменник в собранном виде) газовый/жидкотопливный 357 кВт наддувный |  | 23274.76 | 3661238094406 |  |  |  | 1894.4
100006955 | Котел чугунный GT 430-9 с панелью управления B3 (теплообменник в собранном виде) газовый/жидкотопливный 419 кВт наддувный |  | 25689.92 | 3661238094390 |  |  |  | 2123.9
100006956 | Котел чугунный GT 430-10 с панелью управления B3 (теплообменник в собранном виде) газовый/жидкотопливный 481 кВт наддувный |  | 28552.78 | 3661238094383 |  |  |  | 2311.3
100006957 | Котел чугунный GT 430-11 с панелью управления B3 (теплообменник в собранном виде) газовый/жидкотопливный 543 кВт наддувный |  | 31549.95 | 3661238094376 |  |  |  | 2546.4
100006958 | Котел чугунный GT 430-12 с панелью управления B3 (теплообменник в собранном виде) газовый/жидкотопливный 605 кВт наддувный |  | 34486.62 | 3661238094369 |  |  |  | 2711.7
100006959 | Котел чугунный GT 430-13 с панелью управления B3 (теплообменник в собранном виде) газовый/жидкотопливный 667 кВт наддувный |  | 37094.17 | 3661238094352 |  |  |  | 2953.8
100006960 | Котел чугунный GT 430-14 с панелью управления B3 (теплообменник в собранном виде) газовый/жидкотопливный 729 кВт наддувный |  | 39556.52 | 3661238094345 |  |  |  | 3170.3
100006939 | Котел чугунный GT 430-8 с панелью управления K3 (теплообменник в собранном виде) газовый/жидкотопливный 357 кВт наддувный |  | 23439.76 | 3661238094543 |  |  |  | 1894.9
100006941 | Котел чугунный GT 430-9 с панелью управления K3 (теплообменник в собранном виде) газовый/жидкотопливный 419 кВт наддувный |  | 25854.92 | 3661238094536 |  |  |  | 2124.4
100006942 | Котел чугунный GT 430-10 с панелью управления K3 (теплообменник в собранном виде) газовый/жидкотопливный 481 кВт наддувный |  | 28717.78 | 3661238094529 |  |  |  | 2311.8
100006943 | Котел чугунный GT 430-11 с панелью управления K3 (теплообменник в собранном виде) газовый/жидкотопливный 543 кВт наддувный |  | 31714.95 | 3661238094512 |  |  |  | 2546.9
100006944 | Котел чугунный GT 430-12 с панелью управления K3 (теплообменник в собранном виде) газовый/жидкотопливный 605 кВт наддувный |  | 34651.62 | 3661238094505 |  |  |  | 2712.2
100006945 | Котел чугунный GT 430-13 с панелью управления K3 (теплообменник в собранном виде) газовый/жидкотопливный 667 кВт наддувный |  | 37259.17 | 3661238094499 |  |  |  | 2954.3
100006946 | Котел чугунный GT 430-14 с панелью управления K3 (теплообменник в собранном виде) газовый/жидкотопливный 729 кВт наддувный |  | 39721.52 | 3661238094482 |  |  |  | 3170.8
100006947 | Котел чугунный GT 430-8 с панелью управления Diematic-m3 (теплообменник в собранном виде) газовый/жидкотопливный 357 кВт наддувный |  | 25259.16 | 3661238094475 |  |  |  | 1894.9
100006948 | Котел чугунный GT 430-9 с панелью управления Diematic-m3 (теплообменник в собранном виде) газовый/жидкотопливный 419 кВт наддувный |  | 27674.32 | 3661238094468 |  |  |  | 2124.4
100006949 | Котел чугунный GT 430-10 с панелью управления Diematic-m3 (теплообменник в собранном виде) газовый/жидкотопливный 481 кВт наддувный |  | 30537.18 | 3661238094451 |  |  |  | 2311.8
100006950 | Котел чугунный GT 430-11 с панелью управления Diematic-m3 (теплообменник в собранном виде) газовый/жидкотопливный 543 кВт наддувный |  | 33534.35 | 3661238094444 |  |  |  | 2546.9
100006951 | Котел чугунный GT 430-12 с панелью управления Diematic-m3 (теплообменник в собранном виде) газовый/жидкотопливный 605 кВт наддувный |  | 36471.02 | 3661238094437 |  |  |  | 2712.2
100006952 | Котел чугунный GT 430-13 с панелью управления Diematic-m3 (теплообменник в собранном виде) газовый/жидкотопливный 667 кВт наддувный |  | 39078.57 | 3661238094420 |  |  |  | 2954.3
100006953 | Котел чугунный GT 430-14 с панелью управления Diematic-m3 (теплообменник в собранном виде) газовый/жидкотопливный 729 кВт наддувный |  | 41540.92 | 3661238094413 |  |  |  | 3170.8
СОСТАВ ПОСТАВКИ GT 430
82290001 | Обычная промежуточная секция |  | 1552.43 | 3661238019539 | 1350 | 850 | 160 | 191
82290002 | Передняя секция |  | 1557.27 | 3661238019522 | 1350 | 850 | 160 | 156
82290005 | Специальная промежуточная секция |  | 1487.09 | 3661238019515 | 1350 | 850 | 160 | 169
82298904 | Задняя секция |  | 1859.77 | 3661238018952 | 1350 | 830 | 220 | 228
82298926 | Теплообменник котла в сборе GT 430-8 |  | 17884.65 | 3661238018945 | 1800 | 900 | 1450 | 1640
82298927 | Теплообменник котла в сборе GT 430-9 |  | 19648.83 | 3661238018938 | 1980 | 900 | 1450 | 1860
82298928 | Теплообменник котла в сборе GT 430-10 |  | 22071.25 | 3661238018921 | 2150 | 900 | 1450 | 2040
82298929 | Теплообменник котла в сборе GT 430-11 |  | 24151.24 | 3661238018914 | 2320 | 900 | 1450 | 2220
82298930 | Теплообменник котла в сборе GT 430-12 |  | 26607.54 | 3661238018907 | 2480 | 900 | 1450 | 2400
82298931 | Теплообменник котла в сборе GT 430-13 |  | 28489.09 | 3661238018891 | 2640 | 900 | 1450 | 2610
82298932 | Теплообменник котла в сборе GT 430-14 |  | 30687.66 | 3661238018884 | 2800 | 900 | 1450 | 2795
82297720 | Стандартные принадлежности | CS20 | 1194.27 | 3661238019317 | 760 | 710 | 450 | 70
82297722 | Ящик с принадлежностями GT 430-8 |  | 2506.76 | 3661238019300 | 760 | 710 | 470 | 96
82297723 | Ящик с принадлежностями GT 430-9 |  | 2624.13 | 3661238019294 | 760 | 660 | 420 | 104
82297724 | Ящик с принадлежностями GT 430-10 |  | 2632.6 | 3661238019287 | 760 | 710 | 470 | 111
82297725 | Ящик с принадлежностями GT 430-11 |  | 2891.54 | 3661238019270 | 760 | 710 | 470 | 107
82297726 | Ящик с принадлежностями GT 430-12 |  | 3241.23 | 3661238019263 | 760 | 710 | 470 | 113
82297727 | Ящик с принадлежностями GT 430-13 |  | 3218.24 | 3661238019256 | 760 | 660 | 420 | 117.6
82297728 | Ящик с принадлежностями GT 430-14 |  | 3537.68 | 3661238019249 | 760 | 660 | 420 | 121
82297730 | Турбулизаторы GT 430-8 | CS30 | 920.81 | 3661238019232 | 610 | 650 | 390 | 72.5
82297731 | Турбулизаторы GT 430-9 и GT 430-10 | CS31 | 1080.53 | 3661238019225 | 650 | 610 | 390 | 96.5
82297732 | Турбулизаторы GT 430-11 и GT 430-12 | CS32 | 1731.51 | 3661238019218 | 760 | 710 | 470 | 119.5
82297733 | Турбулизаторы GT 430-13 и GT 430-14 | CS33 | 2034.01 | 3661238019201 | 700 | 750 | 460 | 144
82298900 | Монтажная рама GT 430-8 |  | 375.1 | 3661238018990 | 1290 | 125 | 150 | 37
82298901 | Монтажная рама GT 430-9 и GT 430-10 |  | 561.44 | 3661238018983 | 1610 | 125 | 150 | 44
82298902 | Монтажная рама GT 430-11 и GT 430-12 |  | 782.87 | 3661238018976 | 1930 | 125 | 150 | 55
82298903 | Монтажная рама GT 430-13 и GT 430-14 |  | 736.89 | 3661238018969 | 2250 | 125 | 150 | 62
100009475 | Техническая документация GT 430-8 RU | MP48 | 87.12 | 3661238354333 | 325 | 240 | 50 | 0.3
100009476 | Техническая документация GT 430-9 RU | MP49 | 87.12 | 3661238354340 | 325 | 240 | 50 | 0.3
100009477 | Техническая документация GT 430-10 RU | MP50 | 87.12 | 3661238354357 | 325 | 240 | 50 | 0.3
100009478 | Техническая документация GT 430-11 RU | MP51 | 87.12 | 3661238354364 | 325 | 240 | 50 | 0.5
100009479 | Техническая документация GT 430-12 RU | MP52 | 87.12 | 3661238354371 | 325 | 240 | 50 | 0.3
100009480 | Техническая документация GT 430-13 RU | MP53 | 87.12 | 3661238354388 | 325 | 240 | 50 | 0.5
100009481 | Техническая документация GT 430-14 RU | MP54 | 87.12 | 3661238354395 | 325 | 240 | 50 | 0.5
100007213 | Обшивка (общие части) GT 430 | MP1 | 1702.47 | 3661238092891 | 1130 | 1530 | 370 | 98
100007214 | Обшивка GT 430-9 и GT 430-13 | MP2 | 1364.88 | 3661238092884 | 1470 | 800 | 300 | 36.5
100007215 | Обшивка GT 430-8, GT 430-11 и GT 430-14 | MP3 | 1631.08 | 3661238092877 | 1520 | 1035 | 400 | 68
100007216 | Обшивка GT 430-9 и до GT 430-14 | MP4 | 1157.97 | 3661238092860 | 1470 | 530 | 300 | 23.5
100007217 | Обшивка GT 430-9 и GT 430-12 | MP5 | 948.64 | 3661238092853 | 1470 | 635 | 300 | 29.5
82297741 | Кабельный канал GT 430-8 | CS41 | 124.63 | 3661238019195 | 1470 | 160 | 25 | 4.3
82297742 | Кабельный канал GT 430-9 | CS42 | 140.36 | 3661238019188 | 1630 | 155 | 25 | 4.8
82297743 | Кабельный канал GT 430-10 | CS43 | 164.56 | 3661238019171 | 1790 | 155 | 25 | 5.2
82297744 | Кабельный канал GT 430-11 | CS44 | 164.56 | 3661238019164 | 1950 | 155 | 30 | 5.8
82297745 | Кабельный канал GT 430-12 | CS45 | 169.4 | 3661238019157 | 2110 | 155 | 30 | 6.1
82297746 | Кабельный канал GT 430-13 | CS46 | 176.66 | 3661238019140 | 2270 | 155 | 25 | 6.7
82297747 | Кабельный канал GT 430-14 | CS47 | 174.24 | 3661238019133 | 2430 | 155 | 30 | 6.7
82297751 | Нижняя теплоизоляция GT 430-8 | CS51 | 129.47 | 3661238019126 | 1180 | 630 | 150 | 2.1
82297753 | Нижняя теплоизоляция GT 430-9 и GT 430-10 | CS53 | 174.24 | 3661238019119 | 1180 | 780 | 180 | 2.8
82297755 | Нижняя теплоизоляция GT 430-11 и GT 430-12 | CS55 | 194.81 | 3661238019102 | 1150 | 900 | 150 | 4
82297757 | Нижняя теплоизоляция GT 430-13 и GT 430-14 | CS57 | 227.48 | 3661238019096 | 1200 | 740 | 180 | 3.5
100004299 | Панель управления Стандартная S3 | MD4 | 470.8 | 3661238004153 | 800 | 200 | 200 | 5
100004298 | Панель управления B3 GT 330/430/530 | MD3 | 924 | 3661238004160 | 830 | 430 | 270 | 11.5
100004296 | Панель управления K3 GT 330/430/530 | MD2 | 1089 | 3661238004177 | 830 | 430 | 270 | 12
100004295 | Панель управления Diematic-m3 GT 330/430/530 | MD1 | 2908.4 | 3661238004184 | 830 | 430 | 270 | 12
ДОП. ОБОРУДОВАНИЕ GT 430
ДОПОЛНИТЕЛЬНОЕ ОБРУДОВАНИЕ ДЛЯ СТАНДАРТНОЙ ПАНЕЛИ УПРАВЛЕНИЯ
82197729 | Термометр дымовых газов | BP28 | 182.6 | 3661238020733 | 195 | 150 | 125 | 0.3
ДОПОЛНИТЕЛЬНОЕ ОБОРУДОВАНИЕ ДЛЯ B3
82197729 | Термометр дымовых газов | BP28 | 182.6 | 3661238020733 | 195 | 150 | 125 | 0.3
88017859 | Термостат комнатной температуры непрограммируемый | AD140 | 67.1 | 3661238048805 | 80 | 80 | 40
7768817 | Термостат комнатной температуры программируемый (проводной) | AD337 | 220 | 3661238048836 | 130 | 90 | 55
7768818 | Термостат комнатной температуры программируемый (беспроводной) | AD338 | 398.2 | 3661238049178 | 175 | 150 | 90
82187730 | Счетчик часов работы (1 штука) | BG40 | 145 | 3661238020849 | 195 | 150 | 125 | 0.2
ДОПОЛНИТЕЛЬНОЕ ОБОРУДОВАНИЕ ДЛЯ K3
85757742 | Датчик температуры дымовых газов | FM47 | 95.7 | 3661238022744 | 210 | 160 | 40 | 0.2
100004970 | Плата реле и датчиков для 1 смесительного контура для К3 | AD220 | 368.5 | 3661238001893 | 310 | 210 | 130 | 0.7
85757743 | Плата + датчик для 1 смесительного контура | FM48 | 248.6 | 3661238022737 | 260 | 150 | 120 | 0.4
100018923 | Беспроводный модуль объединенный CDR 2/CDR4 DD (без радиопередатчика) | AD284 | 375.1 | 3661238544932 | 175 | 122 | 60 | 0.3
85757747 | Упрощенное ДУ с датчиком комнатной температуры | FM52 | 141.9 | 3661238022706 | 110 | 85 | 40 | 0.1
100018924 | Диалоговый модуль CDI2/CDI4 | AD285 | 173.8 | 3661238544949 |  |  |  | 0.3
100013307 | Радиопередатчик для панели управления котла | AD252 | 198 | 3661238363601 | 260 | 160 | 130 | 0.3
100012044 | Датчик комнатной температуры | AD244 | 130.9 | 3661238374775 | 105 | 85 | 40 | 0.1
ДОП. ОБОРУДОВАНИЕ ДЛЯ DIEMATIC-M3
85757742 | Датчик температуры дымовых газов | FM47 | 95.7 | 3661238022744 | 210 | 160 | 40 | 0.2
88017017 | Датчик температуры смесительного контура | AD199 | 86.9 | 3661238049185 | 150 | 200 | 40
85757743 | Плата + датчик для 1 смесительного контура | FM48 | 248.6 | 3661238022737 | 260 | 150 | 120 | 0.4
100018923 | Беспроводный модуль объединенный CDR 2/CDR4 DD (без радиопередатчика) | AD284 | 375.1 | 3661238544932 | 175 | 122 | 60 | 0.3
100018924 | Диалоговый модуль CDI2/CDI4 | AD285 | 173.8 | 3661238544949 |  |  |  | 0.3
100013307 | Радиопередатчик для панели управления котла | AD252 | 198 | 3661238363601 | 260 | 160 | 130 | 0.3
100013306 | Беспроводной датчик наружной температуры | AD251 | 123.2 | 3661238363595 | 150 | 210 | 40 | 0.2
85757747 | Упрощенное ДУ с датчиком комнатной температуры | FM52 | 141.9 | 3661238022706 | 110 | 85 | 40 | 0.1
88017851 | Соединительный кабель BUS RX 12 (12 м) | AD134 | 144.1 | 3661238048850 | 350 | 260 | 30 | 0.4
81997720 | Соединительный кабель BUS (40 м) | DB119 | 199.1 | 3661238001350 | 310 | 215 | 130 | 1.3
88017835 | Соединительный кабель RX 10 (10 м) (соединение между DIEMATIC-m3 и VM iSystem) | AD123 | 137.5 | 3661238048928 | 350 | 260 | 20 | 0.3
88017858 | Удлинитель для кабеля BUS | AD139 | 65.15 | 3661238048812 | 210 | 150 | 20 | 0.1
100004781 | Погружной датчик "каскада" (NTC 10 K) | AD218 | 268.4 | 3661238002234 | 190 | 145 | 120 | 0.3
100000030 | Датчик ГВС | AD212 | 68.2 | 3661238011168 | 200 | 150 | 30
88017887 | Датчик для буферного водонагревателя (солнечные установки) | AD160 | 85.8 | 3661238048720 | 210 | 150 | 40 | 0.2
100012044 | Датчик комнатной температуры | AD244 | 130.9 | 3661238374775 | 105 | 85 | 40 | 0.1
ДРУГОЕ ДОПОЛНИТЕЛЬНОЕ ОБОРУДОВАНИЕ
82197781 | Релейный комплект для горелок | BP51 | 223.3 | 3661238020665 | 260 | 160 | 120 | 0.8
82297781 | Опоры с защитой от вибрации GT 430-8 и дo GT 430-10 | CS60 | 1163.77 | 3661238019010 | 310 | 220 | 155 | 4.3
82297782 | Опоры с защитой от вибрации GT 430-11 и до GT 430-14 | CS61 | 1710.82 | 3661238019003 | 305 | 220 | 165 | 6.1
100007507 | Панель управления Diematic-m3 для установки сбоку | MD138 | 2908.4 | 3661238092389 | 825 | 430 | 270 | 14.2
100007508 | Панель управления K3 для установки сбоку | MD139 | 1089 | 3661238092372 | 825 | 430 | 270 | 13.5
100007509 | Панель управления B3 для установки сбоку | MD140 | 924 | 3661238092365 | 825 | 430 | 270 | 13
ЖИДКОТОПЛИВНЫЕ/ГАЗОВЫЕ КОТЛЫ GT 530 в разобранном виде
100007011 | Котел чугунный GT 530-9 с панелью управления Diematic-m3 (теплообменник в разобранном виде) газовый/жидкотопливный 522 кВт наддувный |  | 33104.8 | 3661238094093 |  |  |  | 2341.5
100007012 | Котел чугунный GT 530-10 с панелью управления Diematic-m3 (теплообменник в разобранном виде) газовый/жидкотопливный 570 кВт наддувный |  | 34628.19 | 3661238094086 |  |  |  | 2554.1
100007013 | Котел чугунный GT 530-11 с панелью управления Diematic-m3 (теплообменник в разобранном виде) газовый/жидкотопливный 617 кВт наддувный |  | 36156.42 | 3661238094079 |  |  |  | 2753.6
100007014 | Котел чугунный GT 530-12 с панелью управления Diematic-m3 (теплообменник в разобранном виде) газовый/жидкотопливный 665 кВт наддувный |  | 37707.64 | 3661238094062 |  |  |  | 2969.6
100007015 | Котел чугунный GT 530-13 с панелью управления Diematic-m3 (теплообменник в разобранном виде) газовый/жидкотопливный 712 кВт наддувный |  | 39245.55 | 3661238094055 |  |  |  | 3145.6
100007016 | Котел чугунный GT 530-14 с панелью управления Diematic-m3 (теплообменник в разобранном виде) газовый/жидкотопливный 760 кВт наддувный |  | 40782.25 | 3661238094048 |  |  |  | 3318.1
100007017 | Котел чугунный GT 530-15 с панелью управления Diematic-m3 (теплообменник в разобранном виде) газовый/жидкотопливный 807 кВт наддувный |  | 42327.42 | 3661238094031 |  |  |  | 3546
100007018 | Котел чугунный GT 530-16 с панелью управления Diematic-m3 (теплообменник в разобранном виде) газовый/жидкотопливный 863 кВт наддувный |  | 43860.49 | 3661238094024 |  |  |  | 3754.5
100007019 | Котел чугунный GT 530-17 с панелью управления Diematic-m3 (теплообменник в разобранном виде) газовый/жидкотопливный 919 кВт наддувный |  | 45404.45 | 3661238094017 |  |  |  | 3972
100007020 | Котел чугунный GT 530-18 с панелью управления Diematic-m3 (теплообменник в разобранном виде) газовый/жидкотопливный 974 кВт наддувный |  | 47600.6 | 3661238094000 |  |  |  | 4167
100007021 | Котел чугунный GT 530-19 с панелью управления Diematic-m3 (теплообменник в разобранном виде) газовый/жидкотопливный 1030 кВт наддувный |  | 49254.67 | 3661238093997 |  |  |  | 4377.5
100007022 | Котел чугунный GT 530-20 с панелью управления Diematic-m3 (теплообменник в разобранном виде) газовый/жидкотопливный 1086 кВт наддувный |  | 50563.89 | 3661238093980 |  |  |  | 4608.1
100007023 | Котел чугунный GT 530-21 с панелью управления Diematic-m3 (теплообменник в разобранном виде) газовый/жидкотопливный 1142 кВт наддувный |  | 52226.43 | 3661238093973 |  |  |  | 4814.6
100007024 | Котел чугунный GT 530-22 с панелью управления Diematic-m3 (теплообменник в разобранном виде) газовый/жидкотопливный 1198 кВт наддувный |  | 54002.71 | 3661238093966 |  |  |  | 5007.1
100007025 | Котел чугунный GT 530-23 с панелью управления Diematic-m3 (теплообменник в разобранном виде) газовый/жидкотопливный 1254 кВт наддувный |  | 55693.08 | 3661238093959 |  |  |  | 5196.1
100007026 | Котел чугунный GT 530-24 с панелью управления Diematic-m3 (теплообменник в разобранном виде) газовый/жидкотопливный 1309 кВт наддувный |  | 57358.04 | 3661238093942 |  |  |  | 5421.1
100007027 | Котел чугунный GT 530-25 с панелью управления Diematic-m3 (теплообменник в разобранном виде) газовый/жидкотопливный 1365 кВт наддувный |  | 58893.53 | 3661238093935 |  |  |  | 5610.6
100006991 | Котел чугунный GT 530-9 с панелью управления K3 (теплообменник в разобранном виде) газовый/жидкотопливный 522 кВт наддувный |  | 31285.4 | 3661238094260 |  |  |  | 2341.5
100006992 | Котел чугунный GT 530-10 с панелью управления K3 (теплообменник в разобранном виде) газовый/жидкотопливный 570 кВт наддувный |  | 32808.79 | 3661238094253 |  |  |  | 2554.1
100006993 | Котел чугунный GT 530-11 с панелью управления K3 (теплообменник в разобранном виде) газовый/жидкотопливный 617 кВт наддувный |  | 34337.02 | 3661238094246 |  |  |  | 2753.6
100006994 | Котел чугунный GT 530-12 с панелью управления K3 (теплообменник в разобранном виде) газовый/жидкотопливный 665 кВт наддувный |  | 35888.24 | 3661238094239 |  |  |  | 2969.6
100006995 | Котел чугунный GT 530-13 с панелью управления K3 (теплообменник в разобранном виде) газовый/жидкотопливный 712 кВт наддувный |  | 37426.15 | 3661238094222 |  |  |  | 3145.6
100006996 | Котел чугунный GT 530-14 с панелью управления K3 (теплообменник в разобранном виде) газовый/жидкотопливный 760 кВт наддувный |  | 38962.85 | 3661238094215 |  |  |  | 3318.1
100006997 | Котел чугунный GT 530-15 с панелью управления K3 (теплообменник в разобранном виде) газовый/жидкотопливный 807 кВт наддувный |  | 40508.02 | 3661238094208 |  |  |  | 3546
100006998 | Котел чугунный GT 530-16 с панелью управления K3 (теплообменник в разобранном виде) газовый/жидкотопливный 863 кВт наддувный |  | 42041.09 | 3661238094192 |  |  |  | 3754.5
100006999 | Котел чугунный GT 530-17 с панелью управления K3 (теплообменник в разобранном виде) газовый/жидкотопливный 919 кВт наддувный |  | 43585.05 | 3661238094185 |  |  |  | 3972
100007000 | Котел чугунный GT 530-18 с панелью управления K3 (теплообменник в разобранном виде) газовый/жидкотопливный 974 кВт наддувный |  | 45781.2 | 3661238094178 |  |  |  | 4167
100007001 | Котел чугунный GT 530-19 с панелью управления K3 (теплообменник в разобранном виде) газовый/жидкотопливный 1030 кВт наддувный |  | 47435.27 | 3661238094161 |  |  |  | 4377.5
100007002 | Котел чугунный GT 530-20 с панелью управления K3 (теплообменник в разобранном виде) газовый/жидкотопливный 1086 кВт наддувный |  | 48744.49 | 3661238094154 |  |  |  | 4608.1
100007003 | Котел чугунный GT 530-21 с панелью управления K3 (теплообменник в разобранном виде) газовый/жидкотопливный 1142 кВт наддувный |  | 50407.03 | 3661238094147 |  |  |  | 4814.6
100007004 | Котел чугунный GT 530-22 с панелью управления K3 (теплообменник в разобранном виде) газовый/жидкотопливный 1198 кВт наддувный |  | 52183.31 | 3661238094130 |  |  |  | 5007.1
100007005 | Котел чугунный GT 530-23 с панелью управления K3 (теплообменник в разобранном виде) газовый/жидкотопливный 1254 кВт наддувный |  | 53873.68 | 3661238094123 |  |  |  | 5196.1
100007006 | Котел чугунный GT 530-24 с панелью управления K3 (теплообменник в разобранном виде) газовый/жидкотопливный 1309 кВт наддувный |  | 55538.64 | 3661238094116 |  |  |  | 5421.1
100007007 | Котел чугунный GT 530-25 с панелью управления K3 (теплообменник в разобранном виде) газовый/жидкотопливный 1365 кВт наддувный |  | 57074.13 | 3661238094109 |  |  |  | 5610.6
100007049 | Котел чугунный GT 530-9 с панелью управления S3 (теплообменник в разобранном виде) газовый/жидкотопливный 522 кВт наддувный |  | 30667.2 | 3661238093751 |  |  |  | 2334.5
100007050 | Котел чугунный GT 530-10 с панелью управления S3 (теплообменник в разобранном виде) газовый/жидкотопливный 570 кВт наддувный |  | 32190.59 | 3661238093744 |  |  |  | 2547.1
100007051 | Котел чугунный GT 530-11 с панелью управления S3 (теплообменник в разобранном виде) газовый/жидкотопливный 617 кВт наддувный |  | 33718.82 | 3661238093737 |  |  |  | 2746.6
100007052 | Котел чугунный GT 530-12 с панелью управления S3 (теплообменник в разобранном виде) газовый/жидкотопливный 665 кВт наддувный |  | 35270.04 | 3661238093720 |  |  |  | 2962.6
100007053 | Котел чугунный GT 530-13 с панелью управления S3 (теплообменник в разобранном виде) газовый/жидкотопливный 712 кВт наддувный |  | 36807.95 | 3661238093713 |  |  |  | 3138.6
100007054 | Котел чугунный GT 530-14 с панелью управления S3 (теплообменник в разобранном виде) газовый/жидкотопливный 760 кВт наддувный |  | 38344.65 | 3661238093706 |  |  |  | 3311.1
100007055 | Котел чугунный GT 530-15 с панелью управления S3 (теплообменник в разобранном виде) газовый/жидкотопливный 807 кВт наддувный |  | 39889.82 | 3661238093690 |  |  |  | 3539
100007056 | Котел чугунный GT 530-16 с панелью управления S3 (теплообменник в разобранном виде) газовый/жидкотопливный 863 кВт наддувный |  | 41422.89 | 3661238093683 |  |  |  | 3747.5
100007057 | Котел чугунный GT 530-17 с панелью управления S3 (теплообменник в разобранном виде) газовый/жидкотопливный 919 кВт наддувный |  | 42966.85 | 3661238093676 |  |  |  | 3965
100007058 | Котел чугунный GT 530-18 с панелью управления S3 (теплообменник в разобранном виде) газовый/жидкотопливный 974 кВт наддувный |  | 45163 | 3661238093669 |  |  |  | 4160
100007059 | Котел чугунный GT 530-19 с панелью управления S3 (теплообменник в разобранном виде) газовый/жидкотопливный 1030 кВт наддувный |  | 46817.07 | 3661238093652 |  |  |  | 4370.5
100007060 | Котел чугунный GT 530-20 с панелью управления S3 (теплообменник в разобранном виде) газовый/жидкотопливный 1086 кВт наддувный |  | 48126.29 | 3661238093645 |  |  |  | 4601.1
100007061 | Котел чугунный GT 530-21 с панелью управления S3 (теплообменник в разобранном виде) газовый/жидкотопливный 1142 кВт наддувный |  | 49788.83 | 3661238093638 |  |  |  | 4807.6
100007062 | Котел чугунный GT 530-22 с панелью управления S3 (теплообменник в разобранном виде) газовый/жидкотопливный 1198 кВт наддувный |  | 51565.11 | 3661238093621 |  |  |  | 5000.1
100007063 | Котел чугунный GT 530-23 с панелью управления S3 (теплообменник в разобранном виде) газовый/жидкотопливный 1254 кВт наддувный |  | 53255.48 | 3661238093614 |  |  |  | 5189.1
100007064 | Котел чугунный GT 530-24 с панелью управления S3 (теплообменник в разобранном виде) газовый/жидкотопливный 1309 кВт наддувный |  | 54920.44 | 3661238093607 |  |  |  | 5414.1
100007065 | Котел чугунный GT 530-25 с панелью управления S3 (теплообменник в разобранном виде) газовый/жидкотопливный 1365 кВт наддувный |  | 56455.93 | 3661238093591 |  |  |  | 5603.6
100007030 | Котел чугунный GT 530-9 с панелью управления B3 (теплообменник в разобранном виде) газовый/жидкотопливный 522 кВт наддувный |  | 31120.4 | 3661238093928 |  |  |  | 2341
100007031 | Котел чугунный GT 530-10 с панелью управления B3 (теплообменник в разобранном виде) газовый/жидкотопливный 570 кВт наддувный |  | 32643.79 | 3661238093911 |  |  |  | 2553.6
100007032 | Котел чугунный GT 530-11 с панелью управления B3 (теплообменник в разобранном виде) газовый/жидкотопливный 617 кВт наддувный |  | 34172.02 | 3661238093904 |  |  |  | 2753.1
100007033 | Котел чугунный GT 530-12 с панелью управления B3 (теплообменник в разобранном виде) газовый/жидкотопливный 665 кВт наддувный |  | 35723.24 | 3661238093898 |  |  |  | 2969.1
100007034 | Котел чугунный GT 530-13 с панелью управления B3 (теплообменник в разобранном виде) газовый/жидкотопливный 712 кВт наддувный |  | 37261.15 | 3661238093881 |  |  |  | 3145.1
100007035 | Котел чугунный GT 530-14 с панелью управления B3 (теплообменник в разобранном виде) газовый/жидкотопливный 760 кВт наддувный |  | 38797.85 | 3661238093874 |  |  |  | 3317.6
100007036 | Котел чугунный GT 530-15 с панелью управления B3 (теплообменник в разобранном виде) газовый/жидкотопливный 807 кВт наддувный |  | 40343.02 | 3661238093867 |  |  |  | 3545.5
100007037 | Котел чугунный GT 530-16 с панелью управления B3 (теплообменник в разобранном виде) газовый/жидкотопливный 863 кВт наддувный |  | 41876.09 | 3661238093850 |  |  |  | 3754
100007038 | Котел чугунный GT 530-17 с панелью управления B3 (теплообменник в разобранном виде) газовый/жидкотопливный 919 кВт наддувный |  | 43420.05 | 3661238093843 |  |  |  | 3971.5
100007039 | Котел чугунный GT 530-18 с панелью управления B3 (теплообменник в разобранном виде) газовый/жидкотопливный 974 кВт наддувный |  | 45616.2 | 3661238093836 |  |  |  | 4166.5
100007040 | Котел чугунный GT 530-19 с панелью управления B3 (теплообменник в разобранном виде) газовый/жидкотопливный 1030 кВт наддувный |  | 47270.27 | 3661238093829 |  |  |  | 4377
100007041 | Котел чугунный GT 530-20 с панелью управления B3 (теплообменник в разобранном виде) газовый/жидкотопливный 1086 кВт наддувный |  | 48579.49 | 3661238093812 |  |  |  | 4607.6
100007042 | Котел чугунный GT 530-21 с панелью управления B3 (теплообменник в разобранном виде) газовый/жидкотопливный 1142 кВт наддувный |  | 50242.03 | 3661238093805 |  |  |  | 4814.1
100007043 | Котел чугунный GT 530-22 с панелью управления B3 (теплообменник в разобранном виде) газовый/жидкотопливный 1198 кВт наддувный |  | 52018.31 | 3661238093799 |  |  |  | 5006.6
100007044 | Котел чугунный GT 530-23 с панелью управления B3 (теплообменник в разобранном виде) газовый/жидкотопливный 1254 кВт наддувный |  | 53708.68 | 3661238093782 |  |  |  | 5195.6
100007045 | Котел чугунный GT 530-24 с панелью управления B3 (теплообменник в разобранном виде) газовый/жидкотопливный 1309 кВт наддувный |  | 55373.64 | 3661238093775 |  |  |  | 5420.6
100007046 | Котел чугунный GT 530-25 с панелью управления B3 (теплообменник в разобранном виде) газовый/жидкотопливный 1365 кВт наддувный |  | 56909.13 | 3661238093768 |  |  |  | 5610.1
ЖИДКОТОПЛИВНЫЕ/ГАЗОВЫЕ КОТЛЫ GT 530 теплообменник в собранном виде
100007111 | Котел чугунный GT 530-9 с панелью управления Diematic-m3 (теплообменник в собранном виде) газовый/жидкотопливный 522 кВт наддувный |  | 34694.92 | 3661238093416 |  |  |  | 2225.5
100007112 | Котел чугунный GT 530-10 с панелью управления Diematic-m3 (теплообменник в собранном виде) газовый/жидкотопливный 570 кВт наддувный |  | 36288.49 | 3661238093409 |  |  |  | 2461.1
100007113 | Котел чугунный GT 530-11 с панелью управления Diematic-m3 (теплообменник в собранном виде) газовый/жидкотопливный 617 кВт наддувный |  | 37876.01 | 3661238093393 |  |  |  | 2641.3
100007114 | Котел чугунный GT 530-12 с панелью управления Diematic-m3 (теплообменник в собранном виде) газовый/жидкотопливный 665 кВт наддувный |  | 39490.15 | 3661238093386 |  |  |  | 2806.3
100007115 | Котел чугунный GT 530-13 с панелью управления Diematic-m3 (теплообменник в собранном виде) газовый/жидкотопливный 712 кВт наддувный |  | 41076.46 | 3661238093379 |  |  |  | 3037.3
100007116 | Котел чугунный GT 530-14 с панелью управления Diematic-m3 (теплообменник в собранном виде) газовый/жидкотопливный 760 кВт наддувный |  | 42677.29 | 3661238093362 |  |  |  | 3223.8
100007117 | Котел чугунный GT 530-15 с панелью управления Diematic-m3 (теплообменник в собранном виде) газовый/жидкотопливный 807 кВт наддувный |  | 44292.64 | 3661238093355 |  |  |  | 3447.7
100007118 | Котел чугунный GT 530-16 с панелью управления Diematic-m3 (теплообменник в собранном виде) газовый/жидкотопливный 863 кВт наддувный |  | 45862.01 | 3661238093348 |  |  |  | 3632
100007119 | Котел чугунный GT 530-17 с панелью управления Diematic-m3 (теплообменник в собранном виде) газовый/жидкотопливный 919 кВт наддувный |  | 47473.73 | 3661238093331 |  |  |  | 3833
100007120 | Котел чугунный GT 530-18 с панелью управления Diematic-m3 (теплообменник в собранном виде) газовый/жидкотопливный 974 кВт наддувный |  | 49340.76 | 3661238093324 |  |  |  | 4029.5
100007121 | Котел чугунный GT 530-19 с панелью управления Diematic-m3 (теплообменник в собранном виде) газовый/жидкотопливный 1030 кВт наддувный |  | 51003.3 | 3661238093317 |  |  |  | 4194
100007122 | Котел чугунный GT 530-20 с панелью управления Diematic-m3 (теплообменник в собранном виде) газовый/жидкотопливный 1086 кВт наддувный |  | 52648.9 | 3661238093300 |  |  |  | 4430.6
100007124 | Котел чугунный GT 530-22 с панелью управления Diematic-m3 (теплообменник в собранном виде) газовый/жидкотопливный 1198 кВт наддувный |  | 55993.34 | 3661238093287 |  |  |  | 4816.6
100007125 | Котел чугунный GT 530-23 с панелью управления Diematic-m3 (теплообменник в собранном виде) газовый/жидкотопливный 1254 кВт наддувный |  | 57632.89 | 3661238093270 |  |  |  | 4999.1
100007126 | Котел чугунный GT 530-24 с панелью управления Diematic-m3 (теплообменник в собранном виде) газовый/жидкотопливный 1309 кВт наддувный |  | 59295.43 | 3661238093263 |  |  |  | 5198.1
100007127 | Котел чугунный GT 530-25 с панелью управления Diematic-m3 (теплообменник в собранном виде) газовый/жидкотопливный 1365 кВт наддувный |  | 61708.59 | 3661238093256 |  |  |  | 5216.1
100007088 | Котел чугунный GT 530-9 с панелью управления K3 (теплообменник в собранном виде) газовый/жидкотопливный 522 кВт наддувный |  | 32875.52 | 3661238093584 |  |  |  | 2225.5
100007089 | Котел чугунный GT 530-10 с панелью управления K3 (теплообменник в собранном виде) газовый/жидкотопливный 570 кВт наддувный |  | 34469.09 | 3661238093577 |  |  |  | 2461.1
100007090 | Котел чугунный GT 530-11 с панелью управления K3 (теплообменник в собранном виде) газовый/жидкотопливный 617 кВт наддувный |  | 36056.61 | 3661238093560 |  |  |  | 2641.3
100007091 | Котел чугунный GT 530-12 с панелью управления K3 (теплообменник в собранном виде) газовый/жидкотопливный 665 кВт наддувный |  | 37670.75 | 3661238093553 |  |  |  | 2806.3
100007092 | Котел чугунный GT 530-13 с панелью управления K3 (теплообменник в собранном виде) газовый/жидкотопливный 712 кВт наддувный |  | 39257.06 | 3661238093546 |  |  |  | 3037.3
100007093 | Котел чугунный GT 530-14 с панелью управления K3 (теплообменник в собранном виде) газовый/жидкотопливный 760 кВт наддувный |  | 40857.89 | 3661238093539 |  |  |  | 3223.8
100007094 | Котел чугунный GT 530-15 с панелью управления K3 (теплообменник в собранном виде) газовый/жидкотопливный 807 кВт наддувный |  | 42473.24 | 3661238093522 |  |  |  | 3447.7
100007095 | Котел чугунный GT 530-16 с панелью управления K3 (теплообменник в собранном виде) газовый/жидкотопливный 863 кВт наддувный |  | 44042.61 | 3661238093515 |  |  |  | 3632
100007096 | Котел чугунный GT 530-17 с панелью управления K3 (теплообменник в собранном виде) газовый/жидкотопливный 919 кВт наддувный |  | 45654.33 | 3661238093508 |  |  |  | 3833
100007097 | Котел чугунный GT 530-18 с панелью управления K3 (теплообменник в собранном виде) газовый/жидкотопливный 974 кВт наддувный |  | 47521.36 | 3661238093492 |  |  |  | 4029.5
100007098 | Котел чугунный GT 530-19 с панелью управления K3 (теплообменник в собранном виде) газовый/жидкотопливный 1030 кВт наддувный |  | 49183.9 | 3661238093485 |  |  |  | 4194
100007099 | Котел чугунный GT 530-20 с панелью управления K3 (теплообменник в собранном виде) газовый/жидкотопливный 1086 кВт наддувный |  | 50829.5 | 3661238093478 |  |  |  | 4430.6
100007101 | Котел чугунный GT 530-22 с панелью управления K3 (теплообменник в собранном виде) газовый/жидкотопливный 1198 кВт наддувный |  | 54173.94 | 3661238093454 |  |  |  | 4816.6
100007102 | Котел чугунный GT 530-23 с панелью управления K3 (теплообменник в собранном виде) газовый/жидкотопливный 1254 кВт наддувный |  | 55813.49 | 3661238093447 |  |  |  | 4999.1
100007103 | Котел чугунный GT 530-24 с панелью управления K3 (теплообменник в собранном виде) газовый/жидкотопливный 1309 кВт наддувный |  | 57476.03 | 3661238093430 |  |  |  | 5198.1
100007104 | Котел чугунный GT 530-25 с панелью управления K3 (теплообменник в собранном виде) газовый/жидкотопливный 1365 кВт наддувный |  | 59889.19 | 3661238093423 |  |  |  | 5216.1
100007159 | Котел чугунный GT 530-9 с панелью управления S3 (теплообменник в собранном виде) газовый/жидкотопливный 522 кВт наддувный |  | 32257.32 | 3661238093065 |  |  |  | 2218.5
100007160 | Котел чугунный GT 530-10 с панелью управления S3 (теплообменник в собранном виде) газовый/жидкотопливный 570 кВт наддувный |  | 33850.89 | 3661238093058 |  |  |  | 2454.1
100007161 | Котел чугунный GT 530-11 с панелью управления S3 (теплообменник в собранном виде) газовый/жидкотопливный 617 кВт наддувный |  | 35438.41 | 3661238093041 |  |  |  | 2634.3
100007162 | Котел чугунный GT 530-12 с панелью управления S3 (теплообменник в собранном виде) газовый/жидкотопливный 665 кВт наддувный |  | 37052.55 | 3661238093034 |  |  |  | 2799.3
100007163 | Котел чугунный GT 530-13 с панелью управления S3 (теплообменник в собранном виде) газовый/жидкотопливный 712 кВт наддувный |  | 38638.86 | 3661238093027 |  |  |  | 3030.3
100007164 | Котел чугунный GT 530-14 с панелью управления S3 (теплообменник в собранном виде) газовый/жидкотопливный 760 кВт наддувный |  | 40239.69 | 3661238093010 |  |  |  | 3216.8
100007165 | Котел чугунный GT 530-15 с панелью управления S3 (теплообменник в собранном виде) газовый/жидкотопливный 807 кВт наддувный |  | 41855.04 | 3661238093003 |  |  |  | 3440.7
100007166 | Котел чугунный GT 530-16 с панелью управления S3 (теплообменник в собранном виде) газовый/жидкотопливный 863 кВт наддувный |  | 43424.41 | 3661238092990 |  |  |  | 3625
100007167 | Котел чугунный GT 530-17 с панелью управления S3 (теплообменник в собранном виде) газовый/жидкотопливный 919 кВт наддувный |  | 45036.13 | 3661238092983 |  |  |  | 3826
100007168 | Котел чугунный GT 530-18 с панелью управления S3 (теплообменник в собранном виде) газовый/жидкотопливный 974 кВт наддувный |  | 46903.16 | 3661238092976 |  |  |  | 4022.5
100007169 | Котел чугунный GT 530-19 с панелью управления S3 (теплообменник в собранном виде) газовый/жидкотопливный 1030 кВт наддувный |  | 48565.7 | 3661238092969 |  |  |  | 4187
100007170 | Котел чугунный GT 530-20 с панелью управления S3 (теплообменник в собранном виде) газовый/жидкотопливный 1086 кВт наддувный |  | 50211.3 | 3661238092952 |  |  |  | 4423.6
100007172 | Котел чугунный GT 530-22 с панелью управления S3 (теплообменник в собранном виде) газовый/жидкотопливный 1198 кВт наддувный |  | 53555.74 | 3661238092938 |  |  |  | 4809.6
100007173 | Котел чугунный GT 530-23 с панелью управления S3 (теплообменник в собранном виде) газовый/жидкотопливный 1254 кВт наддувный |  | 55195.29 | 3661238092921 |  |  |  | 4992.1
100007174 | Котел чугунный GT 530-24 с панелью управления S3 (теплообменник в собранном виде) газовый/жидкотопливный 1309 кВт наддувный |  | 56857.83 | 3661238092914 |  |  |  | 5191.1
100007175 | Котел чугунный GT 530-25 с панелью управления S3 (теплообменник в собранном виде) газовый/жидкотопливный 1365 кВт наддувный |  | 59270.99 | 3661238092907 |  |  |  | 5209.1
100007140 | Котел чугунный GT 530-9 с панелью управления B3 (теплообменник в собранном виде) газовый/жидкотопливный 522 кВт наддувный |  | 32710.52 | 3661238093232 |  |  |  | 2225
100007141 | Котел чугунный GT 530-10 с панелью управления B3 (теплообменник в собранном виде) газовый/жидкотопливный 570 кВт наддувный |  | 34304.09 | 3661238093225 |  |  |  | 2460.6
100007142 | Котел чугунный GT 530-11 с панелью управления B3 (теплообменник в собранном виде) газовый/жидкотопливный 617 кВт наддувный |  | 35891.61 | 3661238093218 |  |  |  | 2640.8
100007143 | Котел чугунный GT 530-12 с панелью управления B3 (теплообменник в собранном виде) газовый/жидкотопливный 665 кВт наддувный |  | 37505.75 | 3661238093201 |  |  |  | 2805.8
100007144 | Котел чугунный GT 530-13 с панелью управления B3 (теплообменник в собранном виде) газовый/жидкотопливный 712 кВт наддувный |  | 39092.06 | 3661238093195 |  |  |  | 3036.8
100007145 | Котел чугунный GT 530-14 с панелью управления B3 (теплообменник в собранном виде) газовый/жидкотопливный 760 кВт наддувный |  | 40692.89 | 3661238093188 |  |  |  | 3223.3
100007146 | Котел чугунный GT 530-15 с панелью управления B3 (теплообменник в собранном виде) газовый/жидкотопливный 807 кВт наддувный |  | 42308.24 | 3661238093171 |  |  |  | 3447.2
100007147 | Котел чугунный GT 530-16 с панелью управления B3 (теплообменник в собранном виде) газовый/жидкотопливный 863 кВт наддувный |  | 43877.61 | 3661238093164 |  |  |  | 3631.5
100007148 | Котел чугунный GT 530-17 с панелью управления B3 (теплообменник в собранном виде) газовый/жидкотопливный 919 кВт наддувный |  | 45489.33 | 3661238093157 |  |  |  | 3832.5
100007149 | Котел чугунный GT 530-18 с панелью управления B3 (теплообменник в собранном виде) газовый/жидкотопливный 974 кВт наддувный |  | 47356.36 | 3661238093140 |  |  |  | 4029
100007150 | Котел чугунный GT 530-19 с панелью управления B3 (теплообменник в собранном виде) газовый/жидкотопливный 1030 кВт наддувный |  | 49018.9 | 3661238093133 |  |  |  | 4193.5
100007151 | Котел чугунный GT 530-20 с панелью управления B3 (теплообменник в собранном виде) газовый/жидкотопливный 1086 кВт наддувный |  | 50664.5 | 3661238093126 |  |  |  | 4430.1
100007153 | Котел чугунный GT 530-22 с панелью управления B3 (теплообменник в собранном виде) газовый/жидкотопливный 1198 кВт наддувный |  | 54008.94 | 3661238093102 |  |  |  | 4816.1
100007154 | Котел чугунный GT 530-23 с панелью управления B3 (теплообменник в собранном виде) газовый/жидкотопливный 1254 кВт наддувный |  | 55648.49 | 3661238093096 |  |  |  | 4998.6
100007155 | Котел чугунный GT 530-24 с панелью управления B3 (теплообменник в собранном виде) газовый/жидкотопливный 1309 кВт наддувный |  | 57311.03 | 3661238093089 |  |  |  | 5197.6
100007156 | Котел чугунный GT 530-25 с панелью управления B3 (теплообменник в собранном виде) газовый/жидкотопливный 1365 кВт наддувный |  | 59724.19 | 3661238093072 |  |  |  | 5215.6
СОСТАВ ПОСТАВКИ GT 530
82280001 | Промежуточная секция 110 мм |  | 1452 | 3661238019805 | 1320 | 1050 | 120 | 179
82280002 | Специальная промежуточная секция 150 мм |  | 1604.46 | 3661238019799 | 1350 | 1050 | 150 | 209
82288901 | Задняя секция |  | 2218.96 | 3661238019553 | 1350 | 1050 | 180 | 259
82288902 | Передняя секция |  | 1929.77 | 3661238019546 | 1320 | 1060 | 180 | 216.5
82590501 | Монтажная рама 8-9 секц. котлы |  | 649.77 | 3661238018860 | 1080 | 120 | 110 | 39.5
82590502 | Монтажная рама 10-11 секц. котлы |  | 694.54 | 3661238018853 | 1300 | 120 | 110 | 47
82590503 | Монтажная рама 12-13 секц. котлы |  | 734.47 | 3661238018846 | 1525 | 120 | 110 | 57
82590504 | Монтажная рама 14-15 секц. котлы |  | 758.67 | 3661238018839 | 1750 | 110 | 120 | 44
82590505 | Монтажная рама 16-17 секц. котлы |  | 793.76 | 3661238018822 | 1970 | 120 | 110 | 68.5
82590506 | Монтажная рама 18-19 секц. котлы |  | 821.59 | 3661238018815 | 2190 | 120 | 110 | 73.5
82590507 | Монтажная рама 20-21 секц. котлы |  | 837.32 | 3661238018808 | 2450 | 120 | 110 | 80.5
82590508 | Монтажная рама 22-23 секц. котлы |  | 869.99 | 3661238018792 | 2675 | 120 | 110 | 86
82590509 | Монтажная рама 24-25 секц. котлы |  | 913.55 | 3661238018785 | 2895 | 120 | 110 | 93.5
85557089 | Стандартные принадлежности 9 секц. котлы | FA44 | 3818.76 | 3661238024861 | 760 | 710 | 450 | 124
85557090 | Стандартные принадлежности 10 секц. котлы | FA45 | 3818.76 | 3661238024854 | 760 | 710 | 450 | 128
85557091 | Стандартные принадлежности 11 секц. котлы | FA46 | 3809.08 | 3661238024847 | 760 | 710 | 450 | 139
85557092 | Стандартные принадлежности 12 секц. котлы | FA47 | 3626.37 | 3661238024830 | 760 | 710 | 450 | 146
85557093 | Стандартные принадлежности 13 секц. котлы | FA48 | 3661.46 | 3661238024823 | 760 | 710 | 450 | 149
85557094 | Стандартные принадлежности 14 секц. котлы | FA49 | 3662.67 | 3661238024816 | 760 | 710 | 450 | 154
85557095 | Стандартные принадлежности 15 секц. котлы | FA50 | 3661.46 | 3661238024809 | 760 | 710 | 450 | 164
85557096 | Стандартные принадлежности 16 секц. котлы | FA51 | 3586.44 | 3661238024793 | 760 | 710 | 450 | 169
85557097 | Стандартные принадлежности 17 секц. котлы | FA52 | 3273.05 | 3661238024786 | 760 | 710 | 450 | 178
85557098 | Стандартные принадлежности 18 секц. котлы | FA53 | 3311.77 | 3661238024779 | 760 | 710 | 600 | 189
85557099 | Стандартные принадлежности 19 секц. котлы | FA54 | 3196.82 | 3661238024762 | 760 | 710 | 600 | 195
85557100 | Стандартные принадлежности 20 секц. котлы | FA55 | 3087.92 | 3661238024755 | 760 | 710 | 600 | 194
85557101 | Стандартные принадлежности 21 секц. котлы | FA56 | 3148.42 | 3661238024748 | 760 | 710 | 600 | 203
85557102 | Стандартные принадлежности 22 секц. котлы | FA57 | 3311.77 | 3661238024731 | 760 | 710 | 600 | 207
85557103 | Стандартные принадлежности 23 секц. котлы | FA58 | 3402.52 | 3661238024724 | 760 | 710 | 600 | 213
85557104 | Стандартные принадлежности 24 секц. котлы | FA59 | 3463.02 | 3661238024717 | 760 | 710 | 600 | 226
85557105 | Стандартные принадлежности 25 секц. котлы | FA60 | 3534.41 | 3661238024700 | 760 | 710 | 600 | 231
85557109 | Дополнительные принадлежности 9 секц. котлы | FA63 | 3674.77 | 3661238024670 | 635 | 510 | 380 | 20
85557110 | Дополнительные принадлежности 10 секц. котлы | FA64 | 3616.69 | 3661238024663 | 635 | 510 | 380 | 20
85557111 | Дополнительные принадлежности 11 секц. котлы | FA65 | 3540.46 | 3661238024656 | 635 | 510 | 380 | 30
85557112 | Дополнительные принадлежности 12 секц. котлы | FA66 | 3346.86 | 3661238024649 | 635 | 510 | 380 | 31
85557113 | Дополнительные принадлежности 13 секц. котлы | FA67 | 3354.12 | 3661238024632 | 660 | 615 | 370 | 24
85557114 | Дополнительные принадлежности 14 секц. котлы | FA68 | 3425.51 | 3661238024625 | 660 | 615 | 370 | 24
85557115 | Дополнительные принадлежности 15 секц. котлы | FA69 | 3279.1 | 3661238024618 | 660 | 615 | 370 | 24
85557116 | Дополнительные принадлежности 16 секц. котлы | FA70 | 3343.23 | 3661238024601 | 660 | 615 | 370 | 24
85557117 | Дополнительные принадлежности 17 секц. котлы | FA71 | 3292.41 | 3661238024595 | 660 | 615 | 370 | 36.5
85557118 | Дополнительные принадлежности 18 секц. котлы | FA72 | 2749.12 | 3661238024588 | 660 | 615 | 370 | 25
85557119 | Дополнительные принадлежности 19 секц. котлы | FA73 | 2982.65 | 3661238024571 | 660 | 615 | 370 | 39
85557120 | Дополнительные принадлежности 20 секц. котлы | FA74 | 2421.21 | 3661238024564 | 660 | 615 | 370 | 26
85557121 | Дополнительные принадлежности 21 секц. котлы | FA75 | 2790.26 | 3661238024557 | 660 | 615 | 370 | 41
85557122 | Дополнительные принадлежности 22 секц. котлы | FA76 | 2485.34 | 3661238024540 | 660 | 615 | 370 | 28
85557123 | Дополнительные принадлежности 23 секц. котлы | FA77 | 2560.36 | 3661238024533 | 660 | 615 | 370 | 28
85557124 | Дополнительные принадлежности 24 секц. котлы | FA78 | 2632.96 | 3661238024526 | 660 | 615 | 370 | 41.5
85557125 | Дополнительные принадлежности 25 секц. котлы | FA79 | 2586.98 | 3661238024519 | 660 | 615 | 370 | 44.5
85558529 | Теплообменник котла в сборе GT 530-9 |  | 26703.31 | 3661238024311 | 1870 | 1060 | 1480 | 1980
85558530 | Теплообменник котла в сборе GT 530-10 |  | 28164.99 | 3661238024304 | 1980 | 1060 | 1480 | 2193
85558531 | Теплообменник котла в сборе GT 530-11 |  | 29598.84 | 3661238024298 | 2090 | 1060 | 1480 | 2373
85558532 | Теплообменник котла в сборе GT 530-12 |  | 30784.64 | 3661238024281 | 2200 | 1060 | 1480 | 2520
85558533 | Теплообменник котла в сборе GT 530-13 |  | 32335.86 | 3661238024274 | 2310 | 1060 | 1480 | 2750
85558534 | Теплообменник котла в сборе GT 530-14 |  | 33951.21 | 3661238024267 | 2420 | 1060 | 1480 | 2937
85558535 | Теплообменник котла в сборе GT 530-15 |  | 35335.45 | 3661238024250 | 2530 | 1060 | 1480 | 3122
85558536 | Теплообменник котла в сборе GT 530-16 |  | 36851.58 | 3661238024243 | 2640 | 1060 | 1480 | 3307
85558537 | Теплообменник котла в сборе GT 530-17 |  | 38009.55 | 3661238024236 | 2750 | 1060 | 1480 | 3492
85558538 | Теплообменник котла в сборе GT 530-18 |  | 38660.53 | 3661238024229 | 2860 | 1060 | 1480 | 3677
85558539 | Теплообменник котла в сборе GT 530-19 |  | 40249.26 | 3661238024212 | 2970 | 1060 | 1480 | 3831
85558540 | Теплообменник котла в сборе GT 530-20 |  | 41736.35 | 3661238024205 | 3080 | 1060 | 1480 | 4046
85558542 | Теплообменник котла в сборе GT 530-22 |  | 44607.68 | 3661238024182 | 3300 | 1060 | 1480 | 4415
85558543 | Теплообменник котла в сборе GT 530-23 |  | 46216.98 | 3661238024175 | 3410 | 1060 | 1480 | 4596
85558544 | Теплообменник котла в сборе GT 530-24 |  | 47851.69 | 3661238024168 | 3520 | 1060 | 1480 | 4784
85558545 | Теплообменник котла в сборе GT 530-25 |  | 50222.5 | 3661238024151 | 3630 | 1060 | 1480 | 4800
СОСТАВ ПОСТАВКИ GT 530
82088960 | Дымосборник |  | 1021.24 | 3661238020863 | 950 | 920 | 245 | 27.5
80080539 | Пластина с отверстием для подсоединения дымохода диам. 300 мм |  | 500.94 | 3661238001688 | 745 | 600 | 110 | 22
80080535 | Пластина с отверстием для подсоединения дымохода диам. 350 мм |  | 446.49 | 3661238001701 | 745 | 600 | 110 | 20
80080536 | Пластина с отверстием для подсоединения дымохода диам. 400 мм |  | 446.49 | 3661238001695 | 745 | 600 | 110 | 20
80080534 | Глухая пластина для подсоединения дымохода |  | 206.91 | 3661238001718 | 745 | 600 | 10 | 22
82590523 | Дверца камеры сгорания глухая |  | 670.34 | 3661238018778 | 610 | 490 | 140 | 39
82590541 | Дверца камеры сгорания с отверстием по заказу |  | 706.64 | 3661238018761 | 610 | 490 | 140 | 36.5
82597761 | Турбулизаторы GT 530-9, GT 530-15 и до GT 530-19 | CM22 | 170.61 | 3661238018747 | 610 | 470 | 190 | 13.4
82597762 | Турбулизаторы GT 530-10 и до GT 530-19, GT 530-20 и до GT 530-25 | CM23 | 274.67 | 3661238018730 | 610 | 460 | 190 | 24
80087700 | Распределительная труба+уплотнение GT 530-20 и до GT 530-22 |  | 197.23 | 3661238001671 | 1230 | 240 | 240 | 6.5
80087701 | Распределительная труба+уплотнение GT 530-23 и GT 530-24 |  | 238.37 | 3661238001664 | 1230 | 240 | 240 | 8
80087702 | Распределительная труба+уплотнение GT 530-25 |  | 238.37 | 3661238001657 | 1230 | 240 | 240 | 8.5
100009433 | Техническая документация RU GT 530-9 | MR117 | 594.11 | 3661238356061 | 310 | 230 | 120 | 1.4
100009434 | Техническая документация RU GT 530-10 | MR118 | 594.11 | 3661238356078 | 310 | 230 | 120 | 1.4
100009435 | Техническая документация RU GT 530-11 | MR119 | 594.11 | 3661238356085 | 310 | 230 | 120 | 1.4
100009436 | Техническая документация RU GT 530-12 | MR120 | 594.11 | 3661238356092 | 310 | 230 | 120 | 1.4
100009437 | Техническая документация RU GT 530-13 | MR121 | 594.11 | 3661238356108 | 310 | 230 | 120 | 1.4
100009438 | Техническая документация RU GT 530-14 | MR122 | 594.11 | 3661238356115 | 310 | 230 | 120 | 1.4
100009439 | Техническая документация RU GT 530-15 | MR123 | 594.11 | 3661238356122 | 310 | 230 | 120 | 1.4
100009440 | Техническая документация RU GT 530-16 | MR124 | 594.11 | 3661238356139 | 310 | 230 | 120 | 1.4
100009441 | Техническая документация RU GT 530-17 | MR125 | 594.11 | 3661238356146 | 310 | 230 | 120 | 1.4
100009442 | Техническая документация RU GT 530-18 | MR126 | 594.11 | 3661238356153 | 310 | 230 | 120 | 1.4
100009443 | Техническая документация RU GT 530-19 | MR127 | 644.93 | 3661238356160 | 310 | 230 | 120 | 1.4
100009444 | Техническая документация RU GT 530-20 | MR128 | 644.93 | 3661238356177 | 310 | 230 | 120 | 1.4
100009445 | Техническая документация RU GT 530-21 | MR129 | 644.93 | 3661238356184 | 310 | 230 | 120 | 1.4
100009446 | Техническая документация RU GT 530-22 | MR130 | 644.93 | 3661238356191 | 310 | 230 | 120 | 1.4
100009447 | Техническая документация RU GT 530-23 | MR131 | 644.93 | 3661238356207 | 310 | 230 | 120 | 1.4
100009448 | Техническая документация RU GT 530-24 | MR132 | 644.93 | 3661238356214 | 310 | 230 | 120 | 1.4
100009449 | Техническая документация RU GT 530-25 | MR133 | 644.93 | 3661238356221 | 310 | 230 | 120 | 1.4
82287757 | Набор для чистки 7-10 секц. котлы |  | 156.09 | 3661238019744 | 1310 | 140 | 60 | 3
82287750 | Набор для чистки 11-15 секц. котлы |  | 156.09 | 3661238019782 | 140 | 65 | 1840 | 3.7
82287751 | Набор для чистки 16-21 секц. котлы |  | 187.55 | 3661238019775 | 1600 | 150 | 100 | 5
82287752 | Набор для чистки 22 секц. котлы |  | 216.59 | 3661238019768 |  |  |  | 5
82287753 | Набор для чистки 23-25 секц. котлы |  | 227.48 | 3661238019751 |  |  |  | 5
82287759 | Набор анкерных штанг и набор для чистки 9 секц. котлы |  | 163.35 | 3661238019720 | 1330 | 140 | 60 | 8.5
82287760 | Набор анкерных штанг и набор для чистки 10 секц. котлы |  | 170.61 | 3661238019713 | 1300 | 140 | 60 | 10
82287761 | Набор анкерных штанг и набор для чистки 11 секц. котлы |  | 179.08 | 3661238019706 | 1800 | 140 | 60 | 10
82287762 | Набор анкерных штанг и набор для чистки 12 секц. котлы |  | 186.34 | 3661238019690 | 1800 | 140 | 60 | 11
82287763 | Набор анкерных штанг и набор для чистки 13 секц. котлы |  | 194.81 | 3661238019683 | 1800 | 140 | 60 | 11
82287764 | Набор анкерных штанг и набор для чистки 14 секц. котлы |  | 197.23 | 3661238019676 | 1800 | 140 | 60 | 13
82287765 | Набор анкерных штанг и набор для чистки 15 секц. котлы |  | 206.91 | 3661238019669 | 1800 | 140 | 60 | 13
82287766 | Набор анкерных штанг и набор для чистки 16 секц. котлы |  | 242 | 3661238019652 | 1908 | 140 | 60 | 15
82287767 | Набор анкерных штанг и набор для чистки 17 секц. котлы |  | 244.42 | 3661238019645 | 2021 | 140 | 60 | 16
82287768 | Набор анкерных штанг и набор для чистки 18 секц. котлы |  | 249.26 | 3661238019638 | 2133 | 140 | 60 | 16
82287769 | Набор анкерных штанг и набор для чистки 19 секц. котлы |  | 258.94 | 3661238019621 | 2246 | 140 | 60 | 17
82287770 | Набор анкерных штанг и набор для чистки 20 секц. котлы |  | 262.57 | 3661238019614 | 2400 | 140 | 60 | 17.5
82287771 | Набор анкерных штанг и набор для чистки 21 секц. котлы |  | 272.25 | 3661238019607 | 2511 | 140 | 60 | 18
82287772 | Набор анкерных штанг и набор для чистки 22 секц. котлы |  | 272.25 | 3661238019591 | 2623 | 140 | 60 | 19
82287773 | Набор анкерных штанг и набор для чистки 23 секц. котлы |  | 284.35 | 3661238019584 | 2736 | 140 | 60 | 20
82287774 | Набор анкерных штанг и набор для чистки 24 секц. котлы |  | 292.82 | 3661238019577 | 2848 | 140 | 60 | 21
82287775 | Набор анкерных штанг и набор для чистки 25 секц. котлы |  | 308.55 | 3661238019560 | 2960 | 140 | 60 | 21
100007218 | Обшивка GT530, 7-17 секц. котлы | MR1 | 1576.63 | 3661238092846 | 750 | 1270 | 420 | 77
100007219 | Обшивка GT530, 18-25 секц. котлы | MR2 | 1857.35 | 3661238092839 | 750 | 1270 | 420 | 84
100007220 | Обшивка боковая передняя GT530, 800 мм | MR3 | 821.59 | 3661238092822 | 870 | 1550 | 220 | 57.5
100007221 | Обшивка боковая передняя GT530, 940 мм | MR4 | 906.29 | 3661238092815 | 1020 | 1550 | 220 | 76.5
100007222 | Обшивка боковая передняя GT530, 1050 мм | MR5 | 930.49 | 3661238092808 | 1125 | 1550 | 220 | 74
СОСТАВ ПОСТАВКИ GT 530
85557010 | Задняя обшивка дл. 400 мм | FA10 | 504.57 | 3661238025523 | 1510 | 630 | 100 | 19
85557011 | Задняя обшивка дл. 600 мм | FA11 | 551.76 | 3661238025516 | 1510 | 630 | 100 | 25.5
85557016 | Дополнительная обшивка | FA16 | 836.11 | 3661238025509 | 1290 | 450 | 80 | 26.5
85557017 | Дополнительная обшивка 7/18 секц. котлы | FA17 | 781.66 | 3661238025493 | 1290 | 450 | 80 | 26
85557018 | Дополнительная обшивка 8/19 секц. котлы | FA18 | 781.66 | 3661238025486 | 1430 | 450 | 80 | 27.5
85557019 | Дополнительная обшивка 9/20 секц. котлы | FA19 | 788.92 | 3661238025479 | 1550 | 450 | 80 | 31
85557020 | Дополнительная обшивка 10/21 секц. котлы | FA20 | 793.76 | 3661238025462 | 1700 | 450 | 80 | 32.5
85557021 | Дополнительная обшивка 11/22 секц. котлы | FA21 | 793.76 | 3661238025455 | 1740 | 450 | 80 | 33.5
85557022 | Дополнительная обшивка 12/23 секц. котлы | FA22 | 788.92 | 3661238025448 | 1840 | 450 | 80 | 36.5
85557023 | Дополнительная обшивка 13/24 секц. котлы | FA23 | 793.76 | 3661238025431 | 1940 | 450 | 80 | 38.5
85557024 | Дополнительная обшивка 14/25 секц. котлы | FA24 | 793.76 | 3661238025424 | 2100 | 450 | 80 | 41.5
85557025 | Дополнительная обшивка 15 секц. котлы | FA25 | 769.56 | 3661238025417 | 2340 | 450 | 80 | 46
85557026 | Дополнительная обшивка 16 секц. котлы | FA26 | 773.19 | 3661238025400 | 2330 | 450 | 80 | 46
85557027 | Дополнительная обшивка 17 секц. котлы | FA27 | 793.76 | 3661238025394 | 2340 | 450 | 80 | 47
85557031 | Теплоизоляция 8-9 секц. котлы | FA31 | 361.79 | 3661238025370 | 1615 | 1215 | 420 | 16
85557032 | Теплоизоляция 10 секц. котлы | FA32 | 361.79 | 3661238025363 | 1615 | 1215 | 420 | 17.5
85557033 | Теплоизоляция 11-12 секц. котлы | FA33 | 491.26 | 3661238025356 | 1615 | 1215 | 420 | 18.5
85557034 | Теплоизоляция 13-14 секц. котлы | FA34 | 497.31 | 3661238025349 | 1615 | 1215 | 420 | 20
85557035 | Теплоизоляция 15 секц. котлы | FA35 | 497.31 | 3661238025332 | 1615 | 1215 | 420 | 22
85557036 | Теплоизоляция 16-17 секц. котлы | FA36 | 491.26 | 3661238025325 | 1615 | 1215 | 420 | 22.5
85557037 | Теплоизоляция 18-19 секц. котлы | FA37 | 578.38 | 3661238025318 | 1670 | 1260 | 610 | 24
85557038 | Теплоизоляция 20 секц. котлы | FA38 | 578.38 | 3661238025301 | 1670 | 1260 | 610 | 25
85557039 | Теплоизоляция 21-22 секц. котлы | FA39 | 560.23 | 3661238025295 | 1670 | 1260 | 610 | 27
85557040 | Теплоизоляция 23-24 секц. котлы | FA40 | 560.23 | 3661238025288 | 1670 | 1260 | 610 | 28
85557041 | Теплоизоляция 25 секц. котлы | FA41 | 578.38 | 3661238025271 | 1670 | 1260 | 610 | 29.5
100004299 | Панель управления Стандартная S3 | MD4 | 470.8 | 3661238004153 | 800 | 200 | 200 | 5
100004298 | Панель управления B3 GT 330/430/530 | MD3 | 924 | 3661238004160 | 830 | 430 | 270 | 11.5
100004296 | Панель управления K3 GT 330/430/530 | MD2 | 1089 | 3661238004177 | 830 | 430 | 270 | 12
100004295 | Панель управления Diematic-m3 GT 330/430/530 | MD1 | 2908.4 | 3661238004184 | 830 | 430 | 270 | 12
ДОП. ОБОРУДОВАНИЕ ДЛЯ GT 530
ДОПОЛНИТЕЛЬНОЕ ОБРУДОВАНИЕ ДЛЯ СТАНДАРТНОЙ ПАНЕЛИ УПРАВЛЕНИЯ
82197729 | Термометр дымовых газов | BP28 | 182.6 | 3661238020733 | 195 | 150 | 125 | 0.3
ДОПОЛНИТЕЛЬНОЕ ОБОРУДОВАНИЕ ДЛЯ B3
82197729 | Термометр дымовых газов | BP28 | 182.6 | 3661238020733 | 195 | 150 | 125 | 0.3
88017859 | Термостат комнатной температуры непрограммируемый | AD140 | 67.1 | 3661238048805 | 80 | 80 | 40
7768817 | Термостат комнатной температуры программируемый (проводной) | AD337 | 220 | 3661238048836 | 130 | 90 | 55
7768818 | Термостат комнатной температуры программируемый (беспроводной) | AD338 | 398.2 | 3661238049178 | 175 | 150 | 90
82187730 | Счетчик часов работы (1 штука) | BG40 | 145 | 3661238020849 | 195 | 150 | 125 | 0.2
ДОП. ОБОРУДОВАНИЕ K3
85757742 | Датчик температуры дымовых газов | FM47 | 95.7 | 3661238022744 | 210 | 160 | 40 | 0.2
100004970 | Плата реле и датчиков для 1 смесительного контура для К3 | AD220 | 368.5 | 3661238001893 | 310 | 210 | 130 | 0.7
85757743 | Плата + датчик для 1 смесительного контура | FM48 | 248.6 | 3661238022737 | 260 | 150 | 120 | 0.4
100018923 | Беспроводный модуль объединенный CDR 2/CDR4 DD (без радиопередатчика) | AD284 | 375.1 | 3661238544932 | 175 | 122 | 60 | 0.3
100013307 | Радиопередатчик для панели управления котла | AD252 | 198 | 3661238363601 | 260 | 160 | 130 | 0.3
100018924 | Диалоговый модуль CDI2/CDI4 | AD285 | 173.8 | 3661238544949 |  |  |  | 0.3
85757747 | Упрощенное ДУ с датчиком комнатной температуры | FM52 | 141.9 | 3661238022706 | 110 | 85 | 40 | 0.1
100012044 | Датчик комнатной температуры | AD244 | 130.9 | 3661238374775 | 105 | 85 | 40 | 0.1
ДОПОЛНИТЕЛЬНОЕ ОБОРУДОВАНИЕ ДЛЯ DIEMATIC M3
85757742 | Датчик температуры дымовых газов | FM47 | 95.7 | 3661238022744 | 210 | 160 | 40 | 0.2
88017017 | Датчик температуры смесительного контура | AD199 | 86.9 | 3661238049185 | 150 | 200 | 40
85757743 | Плата + датчик для 1 смесительного контура | FM48 | 248.6 | 3661238022737 | 260 | 150 | 120 | 0.4
100018924 | Диалоговый модуль CDI2/CDI4 | AD285 | 173.8 | 3661238544949 |  |  |  | 0.3
100018923 | Беспроводный модуль объединенный CDR 2/CDR4 DD (без радиопередатчика) | AD284 | 375.1 | 3661238544932 | 175 | 122 | 60 | 0.3
100013307 | Радиопередатчик для панели управления котла | AD252 | 198 | 3661238363601 | 260 | 160 | 130 | 0.3
100013306 | Беспроводной датчик наружной температуры | AD251 | 123.2 | 3661238363595 | 150 | 210 | 40 | 0.2
85757747 | Упрощенное ДУ с датчиком комнатной температуры | FM52 | 141.9 | 3661238022706 | 110 | 85 | 40 | 0.1
88017851 | Соединительный кабель BUS RX 12 (12 м) | AD134 | 144.1 | 3661238048850 | 350 | 260 | 30 | 0.4
81997720 | Соединительный кабель BUS (40 м) | DB119 | 199.1 | 3661238001350 | 310 | 215 | 130 | 1.3
88017835 | Соединительный кабель RX 10 (10 м) (соединение между DIEMATIC-m3 и VM iSystem) | AD123 | 137.5 | 3661238048928 | 350 | 260 | 20 | 0.3
88017858 | Удлинитель для кабеля BUS | AD139 | 65.15 | 3661238048812 | 210 | 150 | 20 | 0.1
100004781 | Погружной датчик "каскада" (NTC 10 K) | AD218 | 268.4 | 3661238002234 | 190 | 145 | 120 | 0.3
100000030 | Датчик ГВС | AD212 | 68.2 | 3661238011168 | 200 | 150 | 30
88017887 | Датчик для буферного водонагревателя (солнечные установки) | AD160 | 85.8 | 3661238048720 | 210 | 150 | 40 | 0.2
100012044 | Датчик комнатной температуры | AD244 | 130.9 | 3661238374775 | 105 | 85 | 40 | 0.1
ДРУГОЕ ДОПОЛНИТЕЛЬНОЕ ОБОРУДОВАНИЕ
82197781 | Релейный комплект для горелок | BP51 | 223.3 | 3661238020665 | 260 | 160 | 120 | 0.8
82087757 | Опоры с защитой от вибрации GT 530-9 | AK18 | 576.45 | 3661238020900 | 340 | 180 | 100 | 4.2
82087758 | Опоры с защитой от вибрации GT 530-10 и до GT 530-16 | AK19 | 772.14 | 3661238020894 | 510 | 190 | 110 | 6.5
82087759 | Опоры с защитой от вибрации GT 530-17 и до GT 530-20 | AK20 | 993.01 | 3661238020887 | 680 | 190 | 110 | 8.5
82087760 | Опоры с защитой от вибрации GT 530-21 и GT 530-25 | AK21 | 1173.7 | 3661238020870 | 845 | 180 | 100 | 10.6
80080538 | Пластина с отверстием для подсоединения дымохода диам. 500 мм |  | 269.09 | 3661238166271 | 745 | 600 | 110 | 17
100007507 | Панель управления Diematic-m3 для установки сбоку | MD138 | 2908.4 | 3661238092389 | 825 | 430 | 270 | 14.2
100007508 | Панель управления K3 для установки сбоку | MD139 | 1089 | 3661238092372 | 825 | 430 | 270 | 13.5
100007509 | Панель управления B3 для установки сбоку | MD140 | 924 | 3661238092365 | 825 | 430 | 270 | 13
100010162 | Изоляция дымосборника GT 530 | MR244 | 91.3 | 3661238338753 | 460 | 475 | 220 | 1.6
СТАЛЬНЫЕ КОТЛЫ CABK & CABK Plus
100020185 | Котел стальной CABK 8 газовый/жидкотопливный 98,7 кВт наддувный (без обшивки и панели управления) | MB20 | 3901.7 | 3661238575219 | 1420 | 740 | 1040 | 430
100020186 | Котел стальной CABK 10 газовый/жидкотопливный 116 кВт наддувный (без обшивки и панели управления) | MB21 | 5019.3 | 3661238575226 | 1520 | 755 | 1175 | 471
100020187 | Котел стальной CABK 12 газовый/жидкотопливный 145 кВт наддувный (без обшивки и панели управления) | MB22 | 5141.4 | 3661238575233 | 1580 | 760 | 1115 | 471
100020188 | Котел стальной CABK 15 газовый/жидкотопливный 175 кВт наддувный (без обшивки и панели управления) | MB23 | 5640.8 | 3661238575240 | 1580 | 760 | 1175 | 517
100020189 | Котел стальной CABK 18 газовый/жидкотопливный 209 кВт наддувный (без обшивки и панели управления) | MB24 | 6679.2 | 3661238575257 | 1550 | 775 | 1266 | 517
100020190 | Котел стальной CABK 20 газовый/жидкотопливный 232 кВт наддувный (без обшивки и панели управления) | MB25 | 6875 | 3661238575264 | 1820 | 820 | 1310 | 615
100020191 | Котел стальной CABK 25 газовый/жидкотопливный 290 кВт наддувный (без обшивки и панели управления) | MB26 | 8629.5 | 3661238575271 | 1810 | 840 | 1250 | 637
100020192 | Котел стальной CABK 30 газовый/жидкотопливный 348 кВт наддувный (без обшивки и панели управления) | MB27 | 8681.2 | 3661238575288 | 2050 | 880 | 1280 | 795
100020193 | Котел стальной CABK 35 газовый/жидкотопливный 406 кВт наддувный (без обшивки и панели управления) | MB28 | 11157.3 | 3661238575295 | 2050 | 880 | 1280 | 795
100020194 | Котел стальной CABK 40 газовый/жидкотопливный 465 кВт наддувный (без обшивки и панели управления) | MB29 | 12219.9 | 3661238575301 | 2070 | 1045 | 1375 | 1050
100020195 | Котел стальной CABK 50 газовый/жидкотопливный 581 кВт наддувный (без обшивки и панели управления) | MB30 | 12386 | 3661238575318 | 2070 | 1045 | 1375 | 1201
100020196 | Котел стальной CABK 60 газовый/жидкотопливный 697 кВт наддувный (без обшивки и панели управления) | MB31 | 14812.6 | 3661238575325 | 2070 | 1150 | 1375 | 1201
100020197 | Котел стальной CABK 70 газовый/жидкотопливный 813 кВт наддувный (без обшивки и панели управления) | MB32 | 16637.5 | 3661238575332 | 2350 | 1150 | 1375 | 1310
100020198 | Котел стальной CABK 80 газовый/жидкотопливный 930 кВт наддувный (без обшивки и панели управления) | MB33 | 17560.4 | 3661238575349 | 2350 | 1150 | 1375 | 1310
100020199 | Обшивка CABK 8 | MB34 | 322.3 | 3661238575356 | 1120 | 960 | 100 | 17
100020200 | Обшивка CABK 10-12 | MB35 | 414.7 | 3661238575363 | 1120 | 950 | 100 | 22
100020201 | Обшивка CABK 15-18 | MB36 | 420.2 | 3661238575370 | 1120 | 950 | 100 | 25
100020202 | Обшивка CABK 20-25 | MB37 | 529.1 | 3661238575387 | 1330 | 1020 | 100 | 28
100020203 | Обшивка CABK 30-35 | MB38 | 587.4 | 3661238575394 | 1320 | 1030 | 200 | 36
100020204 | Обшивка CABK 40 | MB39 | 685.3 | 3661238575400 | 1320 | 1030 | 200 | 43
100020205 | Обшивка CABK 50-60 | MB40 | 726 | 3661238575417 | 1320 | 1030 | 200 | 45
100020206 | Обшивка CABK 70-80 | MB41 | 749.1 | 3661238575424 | 1320 | 1030 | 200 | 46
CABK PLUS
100020207 | Котел стальной CABK PLUS 100 газовый/жидкотопливный 1210 кВт наддувный (без обшивки и панели управления) | MC9 | 22821.7 | 3661238575073 | 2380 | 1450 | 1466 | 2930
100020208 | Котел стальной CABK PLUS 130 газовый/жидкотопливный 1540 кВт наддувный (без обшивки и панели управления) | MC10 | 37434.1 | 3661238575080 | 2760 | 1750 | 1800 | 3280
100020209 | Котел стальной CABK PLUS 160 газовый/жидкотопливный 1815 кВт наддувный (без обшивки и панели управления) | MC11 | 41121.3 | 3661238575097 | 2760 | 1750 | 1800 | 4040
100020210 | Котел стальной CABK PLUS 200 газовый/жидкотопливный 2310 кВт наддувный (без обшивки и панели управления) | MC12 | 48219.6 | 3661238575103 | 2980 | 1900 | 1970 | 4540
100020211 | Котел стальной CABK PLUS 250 газовый/жидкотопливный 2900 кВт наддувный (без обшивки и панели управления) | MC13 | 73812.2 | 3661238575516 | 3425 | 2400 | 2350 | 5550
100020212 | Обшивка CABK 100 | MC14 | 668.8 | 3661238575523 | 1500 | 1000 | 530 | 80
100020213 | Обшивка CABK 130-160 | MC15 | 943.8 | 3661238575530 | 1850 | 1170 | 530 | 105
100020214 | Обшивка CABK 200 | MC16 | 1171.5 | 3661238575547 | 2010 | 895 | 530 | 125
100020215 | Обшивка CABK 250 | MC17 | 1476.2 | 3661238575554 | 2350 | 1010 | 530 | 157
ПАНЕЛИ УПРАВЛЕНИЯ
100004299 | Панель управления Стандартная S3 | MD4 | 470.8 | 3661238004153 | 800 | 200 | 200 | 5
100007507 | Панель управления Diematic-m3 для установки сбоку | MD138 | 2908.4 | 3661238092389 | 825 | 430 | 270 | 14.2
100007508 | Панель управления K3 для установки сбоку | MD139 | 1089 | 3661238092372 | 825 | 430 | 270 | 13.5
100007509 | Панель управления B3 для установки сбоку | MD140 | 924 | 3661238092365 | 825 | 430 | 270 | 13
ДОП. ОБОРУДОВАНИЕ CABK & CABK Plus
ДОПОЛНИТЕЛЬНОЕ ОБОРУДОВАНИЕ ДЛЯ СТАНДАРТНОЙ ПАНЕЛИ S3
82197729 | Термометр дымовых газов | BP28 | 182.6 | 3661238020733 | 195 | 150 | 125 | 0.3
ДОПОЛНИТЕЛЬНОЕ ОБОРУДОВАНИЕ для B 3
82197729 | Термометр дымовых газов | BP28 | 182.6 | 3661238020733 | 195 | 150 | 125 | 0.3
88017859 | Термостат комнатной температуры непрограммируемый | AD140 | 67.1 | 3661238048805 | 80 | 80 | 40
7768817 | Термостат комнатной температуры программируемый (проводной) | AD337 | 220 | 3661238048836 | 130 | 90 | 55
7768818 | Термостат комнатной температуры программируемый (беспроводной) | AD338 | 398.2 | 3661238049178 | 175 | 150 | 90
82187730 | Счетчик часов работы (1 штука) | BG40 | 145 | 3661238020849 | 195 | 150 | 125 | 0.2
ДОПОЛНИТЕЛЬНОЕ ОБОРУДОВАНИЕ для K 3
85757742 | Датчик температуры дымовых газов | FM47 | 95.7 | 3661238022744 | 210 | 160 | 40 | 0.2
100004970 | Плата реле и датчиков для 1 смесительного контура для К3 | AD220 | 368.5 | 3661238001893 | 310 | 210 | 130 | 0.7
85757743 | Плата + датчик для 1 смесительного контура | FM48 | 248.6 | 3661238022737 | 260 | 150 | 120 | 0.4
100018923 | Беспроводный модуль объединенный CDR 2/CDR4 DD (без радиопередатчика) | AD284 | 375.1 | 3661238544932 | 175 | 122 | 60 | 0.3
100013307 | Радиопередатчик для панели управления котла | AD252 | 198 | 3661238363601 | 260 | 160 | 130 | 0.3
100018924 | Диалоговый модуль CDI2/CDI4 | AD285 | 173.8 | 3661238544949 |  |  |  | 0.3
85757747 | Упрощенное ДУ с датчиком комнатной температуры | FM52 | 141.9 | 3661238022706 | 110 | 85 | 40 | 0.1
100012044 | Датчик комнатной температуры | AD244 | 130.9 | 3661238374775 | 105 | 85 | 40 | 0.1
ДОП. ОБОРУДОВАНИЕ DIEMATIC-M 3
85757742 | Датчик температуры дымовых газов | FM47 | 95.7 | 3661238022744 | 210 | 160 | 40 | 0.2
88017017 | Датчик температуры смесительного контура | AD199 | 86.9 | 3661238049185 | 150 | 200 | 40
85757743 | Плата + датчик для 1 смесительного контура | FM48 | 248.6 | 3661238022737 | 260 | 150 | 120 | 0.4
100018923 | Беспроводный модуль объединенный CDR 2/CDR4 DD (без радиопередатчика) | AD284 | 375.1 | 3661238544932 | 175 | 122 | 60 | 0.3
100018924 | Диалоговый модуль CDI2/CDI4 | AD285 | 173.8 | 3661238544949 |  |  |  | 0.3
100013307 | Радиопередатчик для панели управления котла | AD252 | 198 | 3661238363601 | 260 | 160 | 130 | 0.3
100013306 | Беспроводной датчик наружной температуры | AD251 | 123.2 | 3661238363595 | 150 | 210 | 40 | 0.2
85757747 | Упрощенное ДУ с датчиком комнатной температуры | FM52 | 141.9 | 3661238022706 | 110 | 85 | 40 | 0.1
88017851 | Соединительный кабель BUS RX 12 (12 м) | AD134 | 144.1 | 3661238048850 | 350 | 260 | 30 | 0.4
81997720 | Соединительный кабель BUS (40 м) | DB119 | 199.1 | 3661238001350 | 310 | 215 | 130 | 1.3
88017835 | Соединительный кабель RX 10 (10 м) (соединение между DIEMATIC-m3 и VM iSystem) | AD123 | 137.5 | 3661238048928 | 350 | 260 | 20 | 0.3
88017858 | Удлинитель для кабеля BUS | AD139 | 65.15 | 3661238048812 | 210 | 150 | 20 | 0.1
100004781 | Погружной датчик "каскада" (NTC 10 K) | AD218 | 268.4 | 3661238002234 | 190 | 145 | 120 | 0.3
100000030 | Датчик ГВС | AD212 | 68.2 | 3661238011168 | 200 | 150 | 30
88017887 | Датчик для буферного водонагревателя (солнечные установки) | AD160 | 85.8 | 3661238048720 | 210 | 150 | 40 | 0.2
100012044 | Датчик комнатной температуры | AD244 | 130.9 | 3661238374775 | 105 | 85 | 40 | 0.1
ЖИДКОТОПЛИВНЫЕ И ГАЗОВЫЕ ГОРЕЛКИ M100-G110-M200-G200
ЖИДКОТОПЛИВНЫЕ ГОРЕЛКИ M100
ГОРЕЛКИ С НИЗКИМИ ВЫБРОСАМИ NOX, ЖЁЛТОЕ ПЛАМЯ
88027318 | Горелка жидкотопливная M 100 RS 16-31 кВт одноступенчатая | M100RS | 1252.9 | 3661238047945 | 500 | 300 | 385 | 13.2
88027319 | Горелка жидкотопливная M 100/1S 22-33 кВт одноступенчатая | M100/1S | 1164.9 | 3661238047938 | 500 | 300 | 390 | 13
88027320 | Горелка жидкотопливная M 100/2S 29-47 кВт одноступенчатая | M100/2S | 1164.9 | 3661238047921 | 500 | 300 | 385 | 13
100005100 | Горелка жидкотопливная M 100/3 S 29-65 кВт одноступенчатая | M100/3S | 1376.1 | 3661238415614 | 500 | 300 | 385 | 13.5
ГАЗОВАЯ ГОРЕЛКА G 110
7724961 | Горелка газовая G110-1N 17- 52 кВт одноступенчатая* | G110-1N | 2424.4
ДОПОЛНИТЕЛЬНОЕ ОБОРУДОВАНИЕ для горелок G100
88027289 | Набор для переоборудования на пропан для G100 S |  | 331.1 | 3661238048089 | 250 | 190 | 80 | 0.3
ЖИДКОТОПЛИВНЫЕ ГОРЕЛКИ M200/2
88027313 | Горелка жидкотопливная M 201/2 S 60-124 кВт одноступенчатая | M201/2S | 1650 | 3661238047983 | 800 | 305 | 400 | 17
88027314 | Горелка жидкотопливная M 202/2 S 80-125 кВт двухступенчатая | M202/2S | 2245.1 | 3661238047976 | 800 | 305 | 400 | 18
ГАЗОВАЯ ГОРЕЛКА G 110
7724962 | Газовая горелка G110-2N, 31- 79 кВт, одноступенчатая* | G110-2N | 2781.9
ГАЗОВАЯ ГОРЕЛКА G 200/2 N
88027324 | Горелка газовая G201/2 N 63-120 кВт одноступенчатая | G201/2N | 4258.1 | 3661238047891 | 800 | 305 | 400 | 20
88027325 | Горелка газовая G 203/2 N 50-123 кВт модулирующая | G203/2N | 4468.2 | 3661238047884 | 800 | 305 | 400 | 21.5
ДОПОЛНИТЕЛЬНОЕ ОБОРУДОВАНИЕ для горелок G200/2N
200001978 | Набор для переоборудования на пропан |  | 794.36 | 3661238001794 | 430 | 180 | 80 | 0.6
ЖИДКОТОПЛИВНЫЕ И ГАЗОВЫЕ ГОРЕЛКИ M300-G300
ЖИДКОТОПЛИВНЫЕ ГОРЕЛКИ M300S
7724917 | Горелка жидкотопливная M 311-2 S 77-166 кВт одноступенчатая | M311-2S | 2117.5 | 3661238741225 | 780 | 365 | 420 | 24.5
7724918 | Горелка жидкотопливная M 312-2 S 116-166 кВт двухступенчатая | M312-2S | 3047 | 3661238741232 | 800 | 365 | 420 | 24
7724919 | Горелка жидкотопливная M 312-3 S 170-256 кВт двухступенчатая | M312-3S | 3056.9 | 3661238741249 | 800 | 365 | 420 | 26
7724960 | Горелка жидкотопливная M 312-4 S 186-284 кВт двухступенчатая | M312-4S | 3072.3 | 3661238741256 | 800 | 365 | 420 | 26
ГОРЕЛКИ ГАЗОВЫЕ G300N
100004507 | Горелка газовая G 303-2 N 55-180 кВт модулирующая с газовым мультиблоком | G303-2N | 5651.8 | 3661238003002 | 900 | 360 | 490 | 31.5
100004508 | Горелка газовая G 303-3 N 60-250 кВт модулирующая с газовым мультиблоком | G303-3N | 6094 | 3661238002999 | 900 | 365 | 490 | 36
100004509 | Горелка газовая G 303-5 N 20 мбар 165-405 кВт, 20 мбар модулирующая с газовым мультиблоком | G303-5N | 7235.8 | 3661238002982 | 900 | 365 | 490 | 42
ДОП. ОБОРУДОВАНИЕ ГОРЕЛКИ G300
7626036 | Регулятор RWF55 | MW1 | 2806.1 | 3661238619524 | 250 | 200 | 150 | 2
88027302 | Блок контроля герметичности VPS 504 |  | 1544.4 | 3661238047990 | 240 | 220 | 110 | 1.5
100014690 | Реле максимального давления газа |  | 281.6 | 3661238492035 | 150 | 430 | 80 | 0.5
200005840 | Набор для переоборудования на пропан G 303-2 S |  | 809.84 | 3661238166295 | 230 | 140 | 60 | 0.5
200005841 | Набор для переоборудования на пропан G 303-3 S |  | 812.31 | 3661238166288 | 430 | 180 | 80 | 0.6
ГОРЕЛКИ M40
88027121 | Горелка жидкотопливная M 42-1 S 285-515 кВт двухступенчатая | M42-1S | 4864.2 | 3661238048393 | 1180 | 550 | 535 | 56
88027122 | Горелка жидкотопливная M 42-2 S 285-625 кВт двухступенчатая | M42-2S | 5167.8 | 3661238048386 | 1180 | 550 | 535 | 58.5
88027123 | Горелка жидкотопливная M 42-3 S 300-625 кВт двухступенчатая | M42-3S | 5656.2 | 3661238048379 | 1180 | 550 | 535 | 62
88027124 | Горелка жидкотопливная M 42-4 S 465-765 кВт двухступенчатая | M42-4S | 5872.9 | 3661238048362 | 1180 | 550 | 535 | 62.5
88027125 | Горелка жидкотопливная M 42-5 S 550-1050 кВт двухступенчатая | M42-5S | 6879.4 | 3661238048355 | 1190 | 550 | 535 | 72
ДОПОЛНИТЕЛЬНОЕ ОБОРУДОВАНИЕ ДЛЯ M 40
ГАЗОВЫЕ ГОРЕЛКИ G40
88027170 | Горелка газовая G 43-1 S 205-590 кВт модулирующая | G43-1S | 6185.3 | 3661238048317 | 1180 | 550 | 535 | 61
88027171 | Горелка газовая G 43-2 S 220-720 кВт модулирующая | G43-2S | 6330.5 | 3661238048300 | 1175 | 540 | 540 | 60.5
88027172 | Горелка газовая G 43-3 S 345-1030 кВт модулирующая | G43-3S | 7064.2 | 3661238048294 | 1180 | 550 | 535 | 67.5
ДОПОЛНИТЕЛЬНОЕ ОБОРУДОВАНИЕ ДЛЯ G 40
7626036 | Регулятор RWF55 | MW1 | 2806.1 | 3661238619524 | 250 | 200 | 150 | 2
88027302 | Блок контроля герметичности VPS 504 |  | 1544.4 | 3661238047990 | 240 | 220 | 110 | 1.5
88027317 | Набор для двухступенчатого режима работы модулирующей горелки |  | 679.34 | 3661238047952 | 260 | 270 | 170 | 1
100014690 | Реле максимального давления газа |  | 281.6 | 3661238492035 | 150 | 430 | 80 | 0.5
ГАЗОВЫЕ РАМПЫ ДЛЯ ГОРЕЛОК G40
100019540 | Газовая рампа MB-VEF 415 S32 |  | 4354.41 | 3661238564770 | 320 | 240 | 440 | 9.3
100019542 | Газовая рампа MB-VEF 420 S12 |  | 3899.96 | 3661238564794 | 310 | 260 | 430 | 10.8
100019543 | Газовая рампа MB-VEF 425 S12 |  | 6128.54 | 3661238564800 | 310 | 260 | 430 | 15.4
ДОПОЛНИТЕЛЬНОЕ ОБОРУДОВАНИЕ ДЛЯ ПАНЕЛЕЙ УПРАВЛЕНИЯ
ML00004934 | Система удаленного управления котлом ZONT Connect+
ДОП. ОБОРУДОВАНИЕ ДЛЯ ПАНЕЛИ K3
85757742 | Датчик температуры дымовых газов | FM47 | 95.7 | 3661238022744 | 210 | 160 | 40 | 0.2
100004970 | Плата реле и датчиков для 1 смесительного контура для К3 | AD220 | 368.5 | 3661238001893 | 310 | 210 | 130 | 0.7
85757743 | Плата + датчик для 1 смесительного контура | FM48 | 248.6 | 3661238022737 | 260 | 150 | 120 | 0.4
100018923 | Беспроводный модуль объединенный CDR 2/CDR4 DD (без радиопередатчика) | AD284 | 375.1 | 3661238544932 | 175 | 122 | 60 | 0.3
100018924 | Диалоговый модуль CDI2/CDI4 | AD285 | 173.8 | 3661238544949 |  |  |  | 0.3
100013307 | Радиопередатчик для панели управления котла | AD252 | 198 | 3661238363601 | 260 | 160 | 130 | 0.3
85757747 | Упрощенное ДУ с датчиком комнатной температуры | FM52 | 141.9 | 3661238022706 | 110 | 85 | 40 | 0.1
100012044 | Датчик комнатной температуры | AD244 | 130.9 | 3661238374775 | 105 | 85 | 40 | 0.1
ДОП. ОБОРУДОВАНИЕ ДЛЯ DIEMATIC 3 И M3
100000030 | Датчик ГВС | AD212 | 68.2 | 3661238011168 | 200 | 150 | 30
85757742 | Датчик температуры дымовых газов | FM47 | 95.7 | 3661238022744 | 210 | 160 | 40 | 0.2
85757743 | Плата + датчик для 1 смесительного контура | FM48 | 248.6 | 3661238022737 | 260 | 150 | 120 | 0.4
100018923 | Беспроводный модуль объединенный CDR 2/CDR4 DD (без радиопередатчика) | AD284 | 375.1 | 3661238544932 | 175 | 122 | 60 | 0.3
100018924 | Диалоговый модуль CDI2/CDI4 | AD285 | 173.8 | 3661238544949 |  |  |  | 0.3
100013307 | Радиопередатчик для панели управления котла | AD252 | 198 | 3661238363601 | 260 | 160 | 130 | 0.3
100013306 | Беспроводной датчик наружной температуры | AD251 | 123.2 | 3661238363595 | 150 | 210 | 40 | 0.2
85757747 | Упрощенное ДУ с датчиком комнатной температуры | FM52 | 141.9 | 3661238022706 | 110 | 85 | 40 | 0.1
88017851 | Соединительный кабель BUS RX 12 (12 м) | AD134 | 144.1 | 3661238048850 | 350 | 260 | 30 | 0.4
100004781 | Погружной датчик "каскада" (NTC 10 K) | AD218 | 268.4 | 3661238002234 | 190 | 145 | 120 | 0.3
100005130 | Датчик для буферного водонагревателя (NTC 10 K) | AD216 | 132 | 3661238001855 | 210 | 170 | 35 | 0.3
88017887 | Датчик для буферного водонагревателя (солнечные установки) | AD160 | 85.8 | 3661238048720 | 210 | 150 | 40 | 0.2
88017017 | Датчик температуры смесительного контура | AD199 | 86.9 | 3661238049185 | 150 | 200 | 40
100004294 | Плата 2-ступенчатой/модулирующей горелки/трехходового клапана (GT 220) | AD217 | 373.89 | 3661238004191 | 200 | 145 | 130 | 0.8
81997720 | Соединительный кабель BUS (40 м) | DB119 | 199.1 | 3661238001350 | 310 | 215 | 130 | 1.3
100012044 | Датчик комнатной температуры | AD244 | 130.9 | 3661238374775 | 105 | 85 | 40 | 0.1
ДОП. ОБОРУДОВАНИЕ ДЛЯ DIEMATIC iSystem
100013304 | Плата и датчик для смесительного контура | AD249 | 249.7 | 3661238363519 | 260 | 170 | 130
100013305 | Датчик для буферного водонагревателя | AD250 | 73.7 | 3661238363588 | 216 | 170 | 29
100013306 | Беспроводной датчик наружной температуры | AD251 | 123.2 | 3661238363595 | 150 | 210 | 40 | 0.2
100013307 | Радиопередатчик для панели управления котла | AD252 | 198 | 3661238363601 | 260 | 160 | 130 | 0.3
100018923 | Беспроводный модуль объединенный CDR 2/CDR4 DD (без радиопередатчика) | AD284 | 375.1 | 3661238544932 | 175 | 122 | 60 | 0.3
100018924 | Диалоговый модуль CDI2/CDI4 | AD285 | 173.8 | 3661238544949 |  |  |  | 0.3
88017851 | Соединительный кабель BUS RX 12 (12 м) | AD134 | 144.1 | 3661238048850 | 350 | 260 | 30 | 0.4
88017017 | Датчик температуры смесительного контура | AD199 | 86.9 | 3661238049185 | 150 | 200 | 40
85757747 | Упрощенное ДУ с датчиком комнатной температуры | FM52 | 141.9 | 3661238022706 | 110 | 85 | 40 | 0.1
100000030 | Датчик ГВС | AD212 | 68.2 | 3661238011168 | 200 | 150 | 30
ДОП. ОБОРУДОВАНИЕ ДЛЯ DIEMATIC EVOLUTION
КОМНАТНЫЕ ТЕРМОСТАТЫ
7691375 | Модулирующий термостат комнатной температуры SMART TC° | AD324 | 313.5 | 3661238709867 | 176 | 157 | 63
88017859 | Термостат комнатной температуры непрограммируемый | AD140 | 67.1 | 3661238048805 | 80 | 80 | 40
7768817 | Термостат комнатной температуры программируемый (проводной) | AD337 | 220 | 3661238048836 | 130 | 90 | 55
7768818 | Термостат комнатной температуры программируемый (беспроводной) | AD338 | 398.2 | 3661238049178 | 175 | 150 | 90
7714175 | Шлюз GTW26 Diematic Isystem/M3-Modbus | AD325 | 358.6 | 3661238740211 | 213 | 113 | 100 | 1
МОДУЛЬ VM iSYSTEM
Модуль DIEMATIC VM iSYSTEM
100018254 | Модуль VM iSystem | AD281 | 1111 | 3661238514430 | 360 | 240 | 140 | 2
ДОП. ОБОРУДОВАНИЕ
100018920 | Настенный блок интерфейса OPENTHERM/MODBUS | AD286 | 232.1 | 3661238544918 | 213 | 113 | 100 | 1
88017017 | Датчик температуры смесительного контура | AD199 | 86.9 | 3661238049185 | 150 | 200 | 40
100018924 | Диалоговый модуль CDI2/CDI4 | AD285 | 173.8 | 3661238544949 |  |  |  | 0.3
100018923 | Беспроводный модуль объединенный CDR 2/CDR4 DD (без радиопередатчика) | AD284 | 375.1 | 3661238544932 | 175 | 122 | 60 | 0.3
100013307 | Радиопередатчик для панели управления котла | AD252 | 198 | 3661238363601 | 260 | 160 | 130 | 0.3
85757747 | Упрощенное ДУ с датчиком комнатной температуры | FM52 | 141.9 | 3661238022706 | 110 | 85 | 40 | 0.1
88017851 | Соединительный кабель BUS RX 12 (12 м) | AD134 | 144.1 | 3661238048850 | 350 | 260 | 30 | 0.4
100013305 | Датчик для буферного водонагревателя | AD250 | 73.7 | 3661238363588 | 216 | 170 | 29
100013306 | Беспроводной датчик наружной температуры | AD251 | 123.2 | 3661238363595 | 150 | 210 | 40 | 0.2
88017836 | Соединительный кабель BUS RX 11 (1 м) | AD124 | 141.9 | 3661238048911 | 210 | 160 | 5 | 0.1
81997720 | Соединительный кабель BUS (40 м) | DB119 | 199.1 | 3661238001350 | 310 | 215 | 130 | 1.3
85757741 | Датчик наружной температуры | FM46 | 60.5 | 3661238022751 | 200 | 150 | 40 | 0.1
Модуль VM DIEMATIC EVOLUTION
7676561 | VM Diematic Evolution | AD315 | 1164.9 | 3661238692718 | 350 | 210 | 220 | 3.1
ДОП. ОБОРУДОВАНИЕ
100000030 | Датчик ГВС | AD212 | 68.2 | 3661238011168 | 200 | 150 | 30
88017017 | Датчик температуры смесительного контура | AD199 | 86.9 | 3661238049185 | 150 | 200 | 40
100013305 | Датчик для буферного водонагревателя | AD250 | 73.7 | 3661238363588 | 216 | 170 | 29
85757741 | Датчик наружной температуры | FM46 | 60.5 | 3661238022751 | 200 | 150 | 40 | 0.1
100013304 | Плата и датчик для смесительного контура | AD249 | 249.7 | 3661238363519 | 260 | 170 | 130
7691375 | Модулирующий термостат комнатной температуры SMART TC° | AD324 | 313.5 | 3661238709867 | 176 | 157 | 63
7663618 | Кабель S-BUS длиной 1,5 м | AD308 | 141.9 | 3661238671041 | 325 | 240 | 20 | 0.3
7663561 | Кабель S-BUS длиной 12 м | AD309 | 152.9 | 3661238671034 | 325 | 240 | 20 | 0.2
7663619 | Кабель S-BUS длиной 20 м | AD310 | 184.8 | 3661238671010 | 325 | 240 | 20 | 0.3
ЕМКОСТНЫЕ ВОДОНАГРЕВАТЕЛИ ВLC/BPB/B
Водонагреватели BLC "Confort"
100018088 | Водонагреватель BLC 150 емкостный косвенного нагрева 21,3 кВт (при Тгвс 60 °С, Тк 80 °С), емкостью 150 л | EC604 | 1386 | 3661238547919 | 800 | 750 | 1110 | 70
7610709 | Водонагреватель BLC 200 емкостный косвенного нагрева 27,1 кВт (при Тгвс 60 °С, Тк 80 °С), емкостью 200 л (экспортный вариант) | EC639 | 1659.9 | 3661238590229 | 750 | 900 | 1380 | 85
100018090 | Водонагреватель BLC 300 емкостный косвенного нагрева 32 кВт (при Тгвс 60 °С, Тк 80 °С), емкостью 300 л | EC606 | 2289.1 | 3661238547933 | 900 | 800 | 1910 | 107
100018091 | Водонагреватель BLC 400 емкостный косвенного нагрева 45,9 кВт (при Тгвс 60 °С, Тк 80 °С), емкостью 395 л | EC607 | 3264.8 | 3661238547940 | 980 | 850 | 1820 | 140
100018092 | Водонагреватель BLC 500 емкостный косвенного нагрева 54,1 кВт (при Тгвс 60 °С, Тк 80 °С), емкостью 500 л | EC608 | 3674 | 3661238547957 | 980 | 850 | 1910 | 169
Водонагреватели BPB "Performance"
100018093 | Водонагреватель BPB 150 емкостный косвенного нагрева 23,8 кВт (при Тгвс 60 °С, Тк 80 °С), емкостью 150 л | EC609 | 1731.73 | 3661238549555 | 900 | 750 | 1180 | 68
7610708 | Водонагреватель BPB 200 емкостный косвенного нагрева 44,3 кВт (при Тгвс 60 °С, Тк 80 °С), емкостью 200 л | EC638 | 2076.36 | 3661238590212 | 750 | 900 | 1450 | 85
100018095 | Водонагреватель BPB 300 емкостный косвенного нагрева 44,3 кВт (при Тгвс 60 °С, Тк 80 °С), емкостью 300 л | EC611 | 3522.09 | 3661238551091 | 900 | 800 | 1920 | 119
7682199 | Водонагреватель BPB 401 емкостный косвенного нагрева 55,8 кВт (при Тгвс 60 °С, Тк 80 °С), емкостью 395 л | EC612 | 4535.96 | 3661238713918 | 980 | 850 | 1810 | 152
7682313 | Водонагреватель BPB 501 емкостный косвенного нагрева 70,5 кВт (при Тгвс 60 °С, Тк 80 °С), емкостью 500 л | EC613 | 5283.85 | 3661238713949 | 980 | 850 | 1930 | 191
ВОДОНАГРЕВАТЕЛИ С ОДНИМ змеевиком, И БОКОВЫМ ФЛАНЦЕМ DN110
7650480 | Водонагреватель B 650 емкостный косвенного нагрева 95 кВт (при Тгвс 60 °С, Тк 80 °С), емкостью 650 л (без обшивки) | AJ78 | 4474.8 | 3661238657748 | 1250 | 1120 | 1697 | 223
7650496 | Обшивка В 650 | AJ94 | 1157.2 | 3661238657908 | 1250 | 1120 | 1697 | 34
7650481 | Водонагреватель B 800 емкостный косвенного нагрева 95 кВт (при Тгвс 60 °С, Тк 80 °С), емкостью 780 л (без обшивки) | AJ79 | 4800.4 | 3661238657755 | 1250 | 1120 | 2024 | 247
7650497 | Обшивка RSB/B 800 | AJ95 | 1320 | 3661238657915 | 1250 | 1120 | 2024 | 36
7650583 | Обшивка RSB/B 800 (класс огнестойкости М0) | AJ141 | 3430.9 | 3661238658653 | 1860 | 800 | 550 | 41
7650482 | Водонагреватель B 1000 емкостный косвенного нагрева 104,5 кВт (при Тгвс 60 °С, Тк 80 °С), емкостью 980 л (без обшивки) | AJ80 | 5458.2 | 3661238657762 | 1250 | 1120 | 2167 | 272
7650499 | Обшивка RSВ/B 1000 | AJ97 | 1450.9 | 3661238657939 | 1970 | 1500 | 2023 | 39
7650584 | Обшивка B 1000 (класс огнестойкости М0) | AJ142 | 3801.6 | 3661238658660 | 2080 | 800 | 550 | 44
7650483 | Водонагреватель B 1500 емкостный косвенного нагрева 130,6 кВт (при Тгвс 60 °С, Тк 80 °С), емкостью 1500 л (без обшивки) | AJ81 | 9081.6 | 3661238657779 | 1970 | 1500 | 2023 | 378
7650502 | Обшивка RSB/B 1500 | AJ99 | 1815 | 3661238657953 | 1590 | 2200 | 2019 | 44
7650585 | Обшивка B 1500 (класс огнестойкости М0) | AJ143 | 4849.9 | 3661238658677 | 2030 | 1040 | 570 | 70
7650484 | Водонагреватель B 2000 емкостный косвенного нагрева 130,6 кВт (при Тгвс 60 °С, Тк 80 °С), емкостью 2000 л (без обшивки) | AJ82 | 9645.9 | 3661238657786 | 1780 | 1329 | 2162 | 399
7650506 | Обшивка RSВ/B 2000 | AJ101 | 1916.2 | 3661238657977 | 1250 | 1120 | 2024 | 49
7650587 | Обшивка B 2000 (класс огнестойкости М0) | AJ144 | 5186.5 | 3661238658684 | 2250 | 1040 | 570 | 76
7650485 | Водонагреватель B 2500 емкостный косвенного нагрева 130,6 кВт (при Тгвс 60 °С, Тк 80 °С), емкостью 2500 л (без обшивки) |  | 11639.1 | 3661238657793 | 1590 | 2200 | 2019 | 510
7650508 | Обшивка RSB/В 2500 | AJ103 | 2626.8 | 3661238657991 | 1970 | 1500 | 2023 | 54
7650589 | Обшивка B 2500 (класс огнестойкости М0) | AJ145 | 6161.1 | 3661238658691 | 2250 | 1040 | 570 | 80
7650486 | Водонагреватель B 3000 емкостный косвенного нагрева 130,6 кВт (при Тгвс 60 °С, Тк 80 °С), емкостью 3000 л (без обшивки) | AJ84 | 12060.4 | 3661238657809 | 1590 | 2200 | 2186 | 532
7650511 | Обшивка RSB/В 3000 | AJ105 | 2732.4 | 3661238658219 | 1590 | 2200 | 2019 | 61
7650590 | Обшивка В 3000 (класс огнестойкости М0) | AJ146 | 6343.7 | 3661238658707 | 2250 | 1040 | 570 | 86
ДОП. ОБОРУДОВАНИЕ BPB/BLC
7628986 | Электрический нагревательный элемент только для BPB 150-500 л | EC740 | 375.1 | 3661238644618 | 565 | 370 | 235 | 6
100007832 | Система управления загрузочным насосом SLA 2 | EC320 | 341 | 3661238101494 | 225 | 195 | 85
100010652 | Анод с наводимым током TAS-2 | EC431 | 102.3 | 3661238364745 | 260 | 160 | 120
89608920 | Анод с наводимым током | AM7 | 738.1 | 3661238047440 | 425 | 100 | 55 | 0.4
89757752 | Анод с наводимым током, дл. 232 мм | AJ38 | 429 | 3661238046849 | 250 | 95 | 50 | 0.4
НАБОРЫ ДЛЯ ПОДКЛЮЧЕНИЯ
100007835 | Комплект соединительных трубопроводов котёл/водонагреватель (GT 224/225 и водонагреватель 150-200-300 л) | EA117 | 565.29 | 3661238113312 | 600 | 500 | 135 | 6.5
100007836 | Комплект соединительных трубопроводов котёл/водонагреватель (GT 226-228 и водонагреватель 150-200-300 л) | EA118 | 640.53 | 3661238113343 | 600 | 500 | 135 | 6.5
7639495 | Комплект соединительных трубопроводов котёл CF/CFU – водонагреватель BLC/BPB | ER599 | 664.4 | 3661238641662 | 600 | 500 | 135 | 0.1
100007827 | Соединительные трубопроводы котел/водонагреватель | EA121 | 530.46 | 3661238116528 | 600 | 500 | 135 | 6.5
100015468 | Комплект соединительных трубопроводов котёл или ТН/водонагреватель | EH149 | 198.7 | 3661238413818 | 575 | 505 | 145
100015479 | Переключающий клапан отопление/ГВС + датчик ГВС | EH145 | 485.1 | 3661238381605 | 410 | 210 | 125 | 4.2
ДОПОЛНИТЕЛЬНОЕ ОБОРУДОВАНИЕ ДЛЯ B
89757746 | Термометр | AJ32 | 73.7 | 3661238046887 | 145 | 190 | 125 | 0.2
7651078 | Приёмная гильза 1/2", длина 350 мм | AJ162 | 60.5 | 3661238659155 | 54 | 54 | 560 | 1.1
7651082 | Боковой фланец диам. 110 мм с муфтой 1 1/2" | AJ163 | 499.4 | 3661238659162 | 315 | 315 | 190 | 3.6
89757750 | Электрический ТЭН 6 кВт B 800-3000 | AJ36 | 1127.5 | 3661238046863 | 695 | 170 | 180 | 2.5
100019313 | Электрический ТЭН 9 кВт 1 1/2" | AJ47 | 1123.1 | 3661238553316 | 695 | 170 | 180 | 4.5
100019314 | Электрический ТЭН 12 кВт 1 1/2" | ER335 | 701.8 | 3661238553323 | 1210 | 190 | 140 | 2.8
7651086 | Электрический ТЭН 9 кВт 400В DN110 | AJ164 | 1091.2 | 3661238659179 | 760 | 493 | 190 | 7.1
7651088 | Электрический ТЭН 15 кВт (В 800 и больше) DN110 | AJ165 | 1271.6 | 3661238659186 | 760 | 493 | 190 | 7.8
7651116 | Электрический ТЭН 30 кВт 400В (В 800 и больше) DN110 | AJ166 | 1439.9 | 3661238659193 | 760 | 493 | 190 | 10.1
ИНСТРУМЕНТЫ ДЛЯ МОНТАЖА
100018991 | Новый инструмент для монтажа JD-TE Plus (1) |  | по запросу | 3661238547766 |  |  |  | 128
88017706 | Инструмент для монтажа JD S (1) | JDS | по запросу | 3661238049086 | 1480 | 320 | 210 | 58.5
ТЕРМОДИНАМИЧЕСКИЕ ВОДОНАГРЕВАТЕЛИ ELENSIO
7785383 | Тепловой насос для ГВС ELENSIO 200, емкость 196 л, с нагревательным элементом 1,8 кВт | HK407 | 4049.1 | 3661238496903 | 800 | 800 | 1830 | 108
7785382 | Тепловой насос для ГВС ELENSIO 250, емкость 251 л, с нагревательным элементом 1,8 кВт | EH186 | 4126.1 | 3661238496880 | 800 | 800 | 2140 | 123
7785277 | Тепловой насос для ГВС ELENSIO 200 H, емкость 188 л, с нагревательным элементом 1,8 кВт, со змеевиком | HK406 | 4380.2 | 3661238496897 | 800 | 800 | 2140 | 138
7784992 | Тепловой насос для ГВС ELENSIO 250 H, емкость 243 л, с нагревательным элементом 1,8 кВт, со змеевиком | HK405 | 4477
ДОП. ОБОРУДОВАНИЕ
100007557 | Колено 90° диам. 160 мм | EH77 | 101 | 3661238158498 | 230 | 400 | 170 | 0.9
100017622 | Гибкий теплоизолированный воздуховод диам .160 мм, длина 3 м | EH206 | 381.15 | 3661238497054 | 1220 | 1220 | 250 | 6.4
100017623 | Набор крепежных хомутов диам. 160 мм (2 штуки) | EH207 | 24.255 | 3661238497061 | 125 | 125 | 30 | 0.1
100017624 | Воздуховод для прохода через стены диам. 160 мм, с решеткой | EH208 | 95.865 | 3661238497078 | 225 | 205 | 295 | 1.6
100019964 | Пластиковый воздуховод диам. 160 мм (2 х 1 м) + 2 муфты | EH272 | 145 | 3661238571310 | 400 | 310 | 1020 | 1.6
100019965 | 2 пластиковых колена диам. 160 мм + 2 муфты | EH273 | 86.88 | 3661238571327 | 440 | 340 | 510 | 0.9
100019966 | 2 пластиковых муфты диам. 160 мм | EH274 | 42.11 | 3661238571334 | 250 | 180 | 260 | 0.2
100019967 | Чёрное пластиковое вертикальное окончание диам. 160 мм | EH275 | 281.82 | 3661238571341 | 320 | 320 | 1040 | 2.8
100019968 | Уплотняющая основа для плоской крыши, диам. 160 мм | EH276 | 55.44 | 3661238571358 | 560 | 425 | 260 | 0.8
100019969 | Уплотняющая основа для наклонной крыши 25-45 градусов, диам. 160 мм | EH277 | 308.385 | 3661238571365 | 700 | 700 | 250 | 3.4
100019424 | Набор для подключения группы безопасности | ER208 | 32.34 | 3661238571723 | 250 | 150 | 100 | 0.5
ГЕОТЕРМАЛЬНЫЙ ТЕПЛОВОЙ НАСОС GSHP
7612336 | Тепловой насос GSHP 5 MR-E геотермальный с панелью управления Diematic iSystem 5,7 кВт для отопления и охлаждения, однофазный | HZ1 | 10507.2 | 3661238603486 | 970 | 675 | 1135 | 149.7
7611946 | Тепловой насос GSHP 5 TR-E геотермальный с панелью управления Diematic iSystem 5,7 кВт для отопления и охлаждения, трехфазный | HZ2 | 10701.9 | 3661238603493 | 970 | 675 | 1135 | 149.7
7600538 | Тепловой насос GSHP 9 MR-E геотермальный с панелью управления Diematic iSystem 9,8 кВт для отопления и охлаждения, однофазный | HZ3 | 11591.8 | 3661238603509 | 970 | 675 | 1135 | 166
7612220 | Тепловой насос GSHP 9 TR-E геотермальный с панелью управления Diematic iSystem 9,8 кВт для отопления и охлаждения, трехфазный | HZ4 | 11574.2 | 3661238614413 | 970 | 675 | 1135 | 166
7612330 | Тепловой насос GSHP 12 MR-E геотермальный с панелью управления Diematic iSystem 12,66 кВт для отопления и охлаждения, однофазный | HZ5 | 12518 | 3661238603516 | 970 | 675 | 1135 | 168
7612245 | Тепловой насос GSHP 12 TR-E геотермальный с панелью управления Diematic iSystem 12,66 кВт для отопления и охлаждения, трехфазный | HZ6 | 12504.8 | 3661238603523 | 970 | 675 | 1135 | 168
7611656 | Тепловой насос GSHP 15 TR-E геотермальный с панелью управления Diematic iSystem 17,09 кВт для отопления и охлаждения, трехфазный | HZ7 | 13390.3 | 3661238603530 | 970 | 675 | 1135 | 182.9
7612360 | Тепловой насос GSHP 19 TR-E геотермальный с панелью управления Diematic iSystem 20,40 кВт для отопления и охлаждения, трехфазный | HZ8 | 12943.7 | 3661238603547 | 970 | 675 | 1135 | 173.4
7612590 | Тепловой насос GSHP 27 TR-E геотермальный с панелью управления Diematic iSystem 27,99 кВт для отопления и охлаждения, трехфазный | HZ9 | 13853.4 | 3661238603554 | 970 | 675 | 1135 | 208.5
ДОП. ОБОРУДОВАНИЕ
7616429 | Переключающий клапан отопление-ГВС | HZ17 | 581.9 | 3661238600812 | 410 | 210 | 110 | 4.1
7616680 | Комплект ТЭНов 9 кВт DN22 | HZ20 | 973.5 | 3661238639829 | 420 | 280 | 190 | 4.7
7616643 | Комплект ТЭНов 9 кВт DN28 | HZ19 | 1060.4 | 3661238603226 | 420 | 280 | 190 | 4.8
7618061 | Разделительный теплообменник 5-9 | HZ24 | 1302.4 | 3661238603264 | 660 | 220 | 325 | 16.2
7618063 | Разделительный теплообменник 12-15 | HZ26 | 1585.1 | 3661238603288 | 660 | 220 | 325 | 19.5
7618065 | Разделительный теплообменник 19-27 | HZ28 | 2070.2 | 3661238603301 | 660 | 220 | 325 | 25.4
7622431 | Кабель для подключения защитного термостата для напольного отопления | HZ29 | 38.5 | 3661238614116 | 210 | 150 | 40 | 0.3
7622062 | Насос WILO PARA 25/1-8 | HZ63 | 986.7 | 3661238613041 | 360 | 235 | 285 | 5
7610411 | Комплект для подключения напольного отопления | ER604 | 1089 | 3661238600669 | 815 | 415 | 250 | 5.3
7620436 | Комплект для режима охлаждения 200GT | ER581 | 248.6 | 3661238621572 | 615 | 205 | 205 | 3.5
7610412 | Комплект для контура радиаторного отопления | ER605 | 711.7 | 3661238600645 | 815 | 415 | 250 | 6.8
7610667 | Комплект для внешнего контура | ER606 | 422.67 | 3661238600652 | 860 | 250 | 135 | 3.2
7607396 | Буферный бак 200 GT | ER602 | 1557.24 | 3661238600034 | 790 | 675 | 1330 | 85
ДОП. ОБОРУДОВАНИЕ ДЛЯ ПАНЕЛИ УПРАВЛЕНИЯ
100013304 | Плата и датчик для смесительного контура | AD249 | 249.7 | 3661238363519 | 260 | 170 | 130
100013305 | Датчик для буферного водонагревателя | AD250 | 73.7 | 3661238363588 | 216 | 170 | 29
100013306 | Беспроводной датчик наружной температуры | AD251 | 123.2 | 3661238363595 | 150 | 210 | 40 | 0.2
100013307 | Радиопередатчик для панели управления котла | AD252 | 198 | 3661238363601 | 260 | 160 | 130 | 0.3
100018923 | Беспроводный модуль объединенный CDR 2/CDR4 DD (без радиопередатчика) | AD284 | 375.1 | 3661238544932 | 175 | 122 | 60 | 0.3
100018924 | Диалоговый модуль CDI2/CDI4 | AD285 | 173.8 | 3661238544949 |  |  |  | 0.3
88017851 | Соединительный кабель BUS RX 12 (12 м) | AD134 | 144.1 | 3661238048850 | 350 | 260 | 30 | 0.4
88017017 | Датчик температуры смесительного контура | AD199 | 86.9 | 3661238049185 | 150 | 200 | 40
85757747 | Упрощенное ДУ с датчиком комнатной температуры | FM52 | 141.9 | 3661238022706 | 110 | 85 | 40 | 0.1
100000030 | Датчик ГВС | AD212 | 68.2 | 3661238011168 | 200 | 150 | 30
100019114 | Комплект датчика влажности для режим охлаждения | HK27 | 315.7 | 3661238569119 | 185 | 130 | 105
100020294 | Набор для учёта энергии | HK29 | 301.4 | 3661238576513 | 190 | 145 | 125 | 0.3
ГЕОТЕРМАЛЬНЫЙ ТЕПЛОВОЙ НАСОС GSHP + ВОДОНАГРЕВАТЕЛЬ 200 GHL
7638340 | Тепловой насос GSHP 5 MR/B200GHL геотермальный с панелью управления Diematic iSystem 5,7 кВт для отопления и ГВС с водонагревателем сбоку 194 л., однофазный |  | 12976.7 | 3661238639911 |  |  |  | 245.7
7638341 | Тепловой насос GSHP 5 MR/V200GHL геотермальный с панелью управления Diematic iSystem 5,7 кВт для отопления и ГВС с водонагревателем внизу 194 л., однофазный |  | 12844.7 | 3661238639928 |  |  |  | 242.7
7638342 | Тепловой насос GSHP 5 TR/B200GHL геотермальный с панелью управления Diematic iSystem 5,7 кВт для отопления и ГВС с водонагревателем сбоку 194 л., трехфазный |  | 13171.4 | 3661238639935 |  |  |  | 245.7
7638344 | Тепловой насос GSHP 5 TR/V200GHL геотермальный с панелью управления Diematic iSystem 5,7 кВт для отопления и ГВС с водонагревателем внизу 194 л., трехфазный |  | 13039.4 | 3661238639942 |  |  |  | 242.7
7638345 | Тепловой насос GSHP 9 MR/B200GHL геотермальный с панелью управления Diematic iSystem 9,8 кВт для отопления и ГВС с водонагревателем сбоку 194 л., однофазный |  | 14061.3 | 3661238639959 |  |  |  | 262
7638346 | Тепловой насос GSHP 9 MR/V200GHL геотермальный с панелью управления Diematic iSystem 9,8 кВт для отопления и ГВС с водонагревателем внизу 194 л., однофазный |  | 13929.3 | 3661238639966 |  |  |  | 259
7638347 | Тепловой насос GSHP 9 TR/B200GHL геотермальный с панелью управления Diematic iSystem 9,8 кВт для отопления и ГВС с водонагревателем сбоку 194 л., трехфазный |  | 14043.7 | 3661238639973 |  |  |  | 262
7638348 | Тепловой насос GSHP 9 TR/V200GHL геотермальный с панелью управления Diematic iSystem 9,8 кВт для отопления и ГВС с водонагревателем внизу 194 л., трехфазный |  | 13911.7 | 3661238639980 |  |  |  | 259
7638349 | Тепловой насос GSHP 12 MR/B200GHL геотермальный с панелью управления Diematic iSystem 12,66 кВт для отопления и ГВС с водонагревателем сбоку 194 л., однофазный |  | 14987.5 | 3661238639997 |  |  |  | 264
7638350 | Тепловой насос GSHP 12 MR/V200GHL геотермальный с панелью управления Diematic iSystem 12,66 кВт для отопления и ГВС с водонагревателем внизу 194 л., однофазный |  | 14855.5 | 3661238640009 |  |  |  | 261
7638351 | Тепловой насос GSHP 12 TR/B200GHL геотермальный с панелью управления Diematic iSystem 12,66 кВт для отопления и ГВС с водонагревателем сбоку 194 л., трехфазный |  | 14974.3 | 3661238640016 |  |  |  | 264
7638352 | Тепловой насос GSHP 12 TR/V200GHL геотермальный с панелью управления Diematic iSystem 12,66 кВт для отопления и ГВС с водонагревателем внизу 194 л., трехфазный |  | 14842.3 | 3661238640023 |  |  |  | 261
7638353 | Тепловой насос GSHP 15 TR/B200GHL геотермальный с панелью управления Diematic iSystem 17,09 кВт для отопления и ГВС с водонагревателем сбоку 194 л., трехфазный |  | 15859.8 | 3661238640030 |  |  |  | 278.9
7638354 | Тепловой насос GSHP 15 TR/V200GHL геотермальный с панелью управления Diematic iSystem 17,09 кВт для отопления и ГВС с водонагревателем внизу 194 л., трехфазный |  | 15727.8 | 3661238640047 |  |  |  | 275.9
СОСТАВ ПОСТАВКИ
7612336 | Тепловой насос GSHP 5 MR-E геотермальный с панелью управления Diematic iSystem 5,7 кВт для отопления и охлаждения, однофазный | HZ1 | 10507.2 | 3661238603486 | 970 | 675 | 1135 | 149.7
7611946 | Тепловой насос GSHP 5 TR-E геотермальный с панелью управления Diematic iSystem 5,7 кВт для отопления и охлаждения, трехфазный | HZ2 | 10701.9 | 3661238603493 | 970 | 675 | 1135 | 149.7
7600538 | Тепловой насос GSHP 9 MR-E геотермальный с панелью управления Diematic iSystem 9,8 кВт для отопления и охлаждения, однофазный | HZ3 | 11591.8 | 3661238603509 | 970 | 675 | 1135 | 166
7612220 | Тепловой насос GSHP 9 TR-E геотермальный с панелью управления Diematic iSystem 9,8 кВт для отопления и охлаждения, трехфазный | HZ4 | 11574.2 | 3661238614413 | 970 | 675 | 1135 | 166
7612330 | Тепловой насос GSHP 12 MR-E геотермальный с панелью управления Diematic iSystem 12,66 кВт для отопления и охлаждения, однофазный | HZ5 | 12518 | 3661238603516 | 970 | 675 | 1135 | 168
7612245 | Тепловой насос GSHP 12 TR-E геотермальный с панелью управления Diematic iSystem 12,66 кВт для отопления и охлаждения, трехфазный | HZ6 | 12504.8 | 3661238603523 | 970 | 675 | 1135 | 168
7611656 | Тепловой насос GSHP 15 TR-E геотермальный с панелью управления Diematic iSystem 17,09 кВт для отопления и охлаждения, трехфазный | HZ7 | 13390.3 | 3661238603530 | 970 | 675 | 1135 | 182.9
7613947 | Водонагреватель 200 GHL емкостный косвенного нагрева 194 л GSHP | ER600 | 2101 | 3661238600621 | 790 | 675 | 1330 | 90
7611489 | Набор для подключения GSHP - В 200 | ER611 | 368.5 | 3661238590618 | 860 | 670 | 220 | 6
7611488 | Набор для подключения GSHP - V 200 | ER610 | 236.5 | 3661238590717 | 510 | 460 | 175 | 3
ДОП. ОБОРУДОВАНИЕ
7616429 | Переключающий клапан отопление-ГВС | HZ17 | 581.9 | 3661238600812 | 410 | 210 | 110 | 4.1
7616680 | Комплект ТЭНов 9 кВт DN22 | HZ20 | 973.5 | 3661238639829 | 420 | 280 | 190 | 4.7
7616643 | Комплект ТЭНов 9 кВт DN28 | HZ19 | 1060.4 | 3661238603226 | 420 | 280 | 190 | 4.8
7618061 | Разделительный теплообменник 5-9 | HZ24 | 1302.4 | 3661238603264 | 660 | 220 | 325 | 16.2
7618063 | Разделительный теплообменник 12-15 | HZ26 | 1585.1 | 3661238603288 | 660 | 220 | 325 | 19.5
7618065 | Разделительный теплообменник 19-27 | HZ28 | 2070.2 | 3661238603301 | 660 | 220 | 325 | 25.4
7622431 | Кабель для подключения защитного термостата для напольного отопления | HZ29 | 38.5 | 3661238614116 | 210 | 150 | 40 | 0.3
7622062 | Насос WILO PARA 25/1-8 | HZ63 | 986.7 | 3661238613041 | 360 | 235 | 285 | 5
7610411 | Комплект для подключения напольного отопления | ER604 | 1089 | 3661238600669 | 815 | 415 | 250 | 5.3
7620436 | Комплект для режима охлаждения 200GT | ER581 | 248.6 | 3661238621572 | 615 | 205 | 205 | 3.5
7610412 | Комплект для контура радиаторного отопления | ER605 | 711.7 | 3661238600645 | 815 | 415 | 250 | 6.8
7610667 | Комплект для внешнего контура | ER606 | 422.67 | 3661238600652 | 860 | 250 | 135 | 3.2
7607396 | Буферный бак 200 GT | ER602 | 1557.24 | 3661238600034 | 790 | 675 | 1330 | 85
ДОП. ОБОРУДОВАНИЕ ДЛЯ ПАНЕЛИ УПРАВЛЕНИЯ
100013304 | Плата и датчик для смесительного контура | AD249 | 249.7 | 3661238363519 | 260 | 170 | 130
100013305 | Датчик для буферного водонагревателя | AD250 | 73.7 | 3661238363588 | 216 | 170 | 29
100013306 | Беспроводной датчик наружной температуры | AD251 | 123.2 | 3661238363595 | 150 | 210 | 40 | 0.2
100013307 | Радиопередатчик для панели управления котла | AD252 | 198 | 3661238363601 | 260 | 160 | 130 | 0.3
100018923 | Беспроводный модуль объединенный CDR 2/CDR4 DD (без радиопередатчика) | AD284 | 375.1 | 3661238544932 | 175 | 122 | 60 | 0.3
100018924 | Диалоговый модуль CDI2/CDI4 | AD285 | 173.8 | 3661238544949 |  |  |  | 0.3
88017851 | Соединительный кабель BUS RX 12 (12 м) | AD134 | 144.1 | 3661238048850 | 350 | 260 | 30 | 0.4
88017017 | Датчик температуры смесительного контура | AD199 | 86.9 | 3661238049185 | 150 | 200 | 40
85757747 | Упрощенное ДУ с датчиком комнатной температуры | FM52 | 141.9 | 3661238022706 | 110 | 85 | 40 | 0.1
100000030 | Датчик ГВС | AD212 | 68.2 | 3661238011168 | 200 | 150 | 30
100019114 | Комплект датчика влажности для режим охлаждения | HK27 | 315.7 | 3661238569119 | 185 | 130 | 105
100020294 | Набор для учёта энергии | HK29 | 301.4 | 3661238576513 | 190 | 145 | 125 | 0.3
ТЕПЛОВОЙ НАСОС GSHP + ВОДОНАГРЕВАТЕЛЬ СОЛНЕЧНОЙ УСТАНОВКИ 200 GSHL
7638362 | Тепловой насос GSHP 5 MR/B200GSHL геотермальный с панелью управления Diematic iSystem 5,7 кВт для отопления и ГВС с водонагревателем солнечной установки сбоку 187 л., однофазный |  | 13154.9 | 3661238640054 |  |  |  | 260.7
7638363 | Тепловой насос GSHP 5 MR/V200GSHL геотермальный с панелью управления Diematic iSystem 5,7 кВт для отопления и ГВС с водонагревателем солнечной установки внизу 187 л., однофазный |  | 13022.9 | 3661238640061 |  |  |  | 257.7
7638364 | Тепловой насос GSHP 5 TR/B200GSHL геотермальный с панелью управления Diematic iSystem 5,7 кВт для отопления и ГВС с водонагревателем солнечной установки сбоку 187 л., трехфазный |  | 13349.6 | 3661238640078 |  |  |  | 260.7
7638365 | Тепловой насос GSHP 5 TR/V200GSHL геотермальный с панелью управления Diematic iSystem 5,7 кВт для отопления и ГВС с водонагревателем солнечной установки внизу 187 л., трехфазный |  | 13217.6 | 3661238640085 |  |  |  | 257.7
7638366 | Тепловой насос GSHP 9 MR/B200GSHL геотермальный с панелью управления Diematic iSystem 9,8 кВт для отопления и ГВС с водонагревателем солнечной установки сбоку 187 л., однофазный |  | 14239.5 | 3661238640092 |  |  |  | 277
7638367 | Тепловой насос GSHP 9 MR/V200GSHL геотермальный с панелью управления Diematic iSystem 9,8 кВт для отопления и ГВС с водонагревателем солнечной установки внизу 187 л., однофазный |  | 14107.5 | 3661238640108 |  |  |  | 274
7638369 | Тепловой насос GSHP 9 TR/B200GSHL геотермальный с панелью управления Diematic iSystem 9,8 кВт для отопления и ГВС с водонагревателем солнечной установки сбоку 187 л., трехфазный |  | 14221.9 | 3661238640115 |  |  |  | 277
7638370 | Тепловой насос GSHP 9 TR/V200GSHL геотермальный с панелью управления Diematic iSystem 9,8 кВт для отопления и ГВС с водонагревателем солнечной установки внизу 187 л., трехфазный |  | 14089.9 | 3661238640122 |  |  |  | 274
7638371 | Тепловой насос GSHP 12 MR/B200GSHL геотермальный с панелью управления Diematic iSystem 12,66 кВт для отопления и ГВС с водонагревателем солнечной установки сбоку 187 л., однофазный |  | 15165.7 | 3661238640139 |  |  |  | 279
7638372 | Тепловой насос GSHP 12 MR/V200GSHL геотермальный с панелью управления Diematic iSystem 12,66 кВт для отопления и ГВС с водонагревателем солнечной установки внизу 187 л., однофазный |  | 15033.7 | 3661238640146 |  |  |  | 276
7638374 | Тепловой насос GSHP 12 TR/B200GSHL геотермальный с панелью управления Diematic iSystem 12,66 кВт для отопления и ГВС с водонагревателем солнечной установки сбоку 187 л., трехфазный |  | 15152.5 | 3661238640153 |  |  |  | 279
7638375 | Тепловой насос GSHP 12 TR/V200GSHL геотермальный с панелью управления Diematic iSystem 12,66 кВт для отопления и ГВС с водонагревателем солнечной установки внизу 187 л., трехфазный |  | 15020.5 | 3661238640160 |  |  |  | 276
7638376 | Тепловой насос GSHP 15 TR/B200GSHL геотермальный с панелью управления Diematic iSystem 17,09 кВт для отопления и ГВС с водонагревателем солнечной установки сбоку 187 л., трехфазный |  | 16038 | 3661238640177 |  |  |  | 293.9
7638377 | Тепловой насос GSHP 15 TR/V200GSHL геотермальный с панелью управления Diematic iSystem 17,09 кВт для отопления и ГВС с водонагревателем солнечной установки внизу 187 л., трехфазный |  | 15906 | 3661238640184 |  |  |  | 290.9
СОСТАВ ПОСТАВКИ
7612336 | Тепловой насос GSHP 5 MR-E геотермальный с панелью управления Diematic iSystem 5,7 кВт для отопления и охлаждения, однофазный | HZ1 | 10507.2 | 3661238603486 | 970 | 675 | 1135 | 149.7
7611946 | Тепловой насос GSHP 5 TR-E геотермальный с панелью управления Diematic iSystem 5,7 кВт для отопления и охлаждения, трехфазный | HZ2 | 10701.9 | 3661238603493 | 970 | 675 | 1135 | 149.7
7600538 | Тепловой насос GSHP 9 MR-E геотермальный с панелью управления Diematic iSystem 9,8 кВт для отопления и охлаждения, однофазный | HZ3 | 11591.8 | 3661238603509 | 970 | 675 | 1135 | 166
7612220 | Тепловой насос GSHP 9 TR-E геотермальный с панелью управления Diematic iSystem 9,8 кВт для отопления и охлаждения, трехфазный | HZ4 | 11574.2 | 3661238614413 | 970 | 675 | 1135 | 166
7612330 | Тепловой насос GSHP 12 MR-E геотермальный с панелью управления Diematic iSystem 12,66 кВт для отопления и охлаждения, однофазный | HZ5 | 12518 | 3661238603516 | 970 | 675 | 1135 | 168
7612245 | Тепловой насос GSHP 12 TR-E геотермальный с панелью управления Diematic iSystem 12,66 кВт для отопления и охлаждения, трехфазный | HZ6 | 12504.8 | 3661238603523 | 970 | 675 | 1135 | 168
7611656 | Тепловой насос GSHP 15 TR-E геотермальный с панелью управления Diematic iSystem 17,09 кВт для отопления и охлаждения, трехфазный | HZ7 | 13390.3 | 3661238603530 | 970 | 675 | 1135 | 182.9
7607389 | Водонагреватель 200 GSHL для солнечной установки и GSHP емкостный косвенного нагрева 187 л | ER601 | 2279.2 | 3661238590311 | 790 | 675 | 1330 | 105
7611489 | Набор для подключения GSHP - В 200 | ER611 | 368.5 | 3661238590618 | 860 | 670 | 220 | 6
7611488 | Набор для подключения GSHP - V 200 | ER610 | 236.5 | 3661238590717 | 510 | 460 | 175 | 3
ДОП. ОБОРУДОВАНИЕ
7616429 | Переключающий клапан отопление-ГВС | HZ17 | 581.9 | 3661238600812 | 410 | 210 | 110 | 4.1
7616680 | Комплект ТЭНов 9 кВт DN22 | HZ20 | 973.5 | 3661238639829 | 420 | 280 | 190 | 4.7
7616643 | Комплект ТЭНов 9 кВт DN28 | HZ19 | 1060.4 | 3661238603226 | 420 | 280 | 190 | 4.8
7618061 | Разделительный теплообменник 5-9 | HZ24 | 1302.4 | 3661238603264 | 660 | 220 | 325 | 16.2
7618063 | Разделительный теплообменник 12-15 | HZ26 | 1585.1 | 3661238603288 | 660 | 220 | 325 | 19.5
7618065 | Разделительный теплообменник 19-27 | HZ28 | 2070.2 | 3661238603301 | 660 | 220 | 325 | 25.4
7622431 | Кабель для подключения защитного термостата для напольного отопления | HZ29 | 38.5 | 3661238614116 | 210 | 150 | 40 | 0.3
7622062 | Насос WILO PARA 25/1-8 | HZ63 | 986.7 | 3661238613041 | 360 | 235 | 285 | 5
7610411 | Комплект для подключения напольного отопления | ER604 | 1089 | 3661238600669 | 815 | 415 | 250 | 5.3
7620436 | Комплект для режима охлаждения 200GT | ER581 | 248.6 | 3661238621572 | 615 | 205 | 205 | 3.5
7610412 | Комплект для контура радиаторного отопления | ER605 | 711.7 | 3661238600645 | 815 | 415 | 250 | 6.8
7610667 | Комплект для внешнего контура | ER606 | 422.67 | 3661238600652 | 860 | 250 | 135 | 3.2
7607396 | Буферный бак 200 GT | ER602 | 1557.24 | 3661238600034 | 790 | 675 | 1330 | 85
ДОП. ОБОРУДОВАНИЕ ДЛЯ ПАНЕЛИ УПРАВЛЕНИЯ
100013304 | Плата и датчик для смесительного контура | AD249 | 249.7 | 3661238363519 | 260 | 170 | 130
100013305 | Датчик для буферного водонагревателя | AD250 | 73.7 | 3661238363588 | 216 | 170 | 29
100013306 | Беспроводной датчик наружной температуры | AD251 | 123.2 | 3661238363595 | 150 | 210 | 40 | 0.2
100013307 | Радиопередатчик для панели управления котла | AD252 | 198 | 3661238363601 | 260 | 160 | 130 | 0.3
100018923 | Беспроводный модуль объединенный CDR 2/CDR4 DD (без радиопередатчика) | AD284 | 375.1 | 3661238544932 | 175 | 122 | 60 | 0.3
100018924 | Диалоговый модуль CDI2/CDI4 | AD285 | 173.8 | 3661238544949 |  |  |  | 0.3
88017851 | Соединительный кабель BUS RX 12 (12 м) | AD134 | 144.1 | 3661238048850 | 350 | 260 | 30 | 0.4
88017017 | Датчик температуры смесительного контура | AD199 | 86.9 | 3661238049185 | 150 | 200 | 40
85757747 | Упрощенное ДУ с датчиком комнатной температуры | FM52 | 141.9 | 3661238022706 | 110 | 85 | 40 | 0.1
100000030 | Датчик ГВС | AD212 | 68.2 | 3661238011168 | 200 | 150 | 30
100019114 | Комплект датчика влажности для режим охлаждения | HK27 | 315.7 | 3661238569119 | 185 | 130 | 105
100020294 | Набор для учёта энергии | HK29 | 301.4 | 3661238576513 | 190 | 145 | 125 | 0.3
РЕВЕРСИВНЫЕ ТЕПЛОВЫЕ НАСОСЫ ВОЗДУХ-ВОДА HPI-S с панелью управления Diematic Evolution
7746953 | Тепловой насос HPI Evolution HPI-S 4,5 MR/H воздух-вода, с панелью управления Diematic Evolution, 4,5 кВт, для отопления и охлаждения, для работы с котлом, однофазный |  | 10090.3 | 3661238703391
7746954 | Тепловой насос HPI Evolution HPI-S 4,5 MR/EM воздух-вода, с панелью управления Diematic Evolution, 4,5 кВт, для отопления и охлаждения, с электрическим нагревательным элементом, однофазный |  | 10247.6 | 3661238703407
7746955 | Тепловой насос HPI Evolution HPI-S 6 MR/H воздух-вода, с панелью управления Diematic Evolution, 5,79 кВт, для отопления и охлаждения, для работы с котлом, однофазный |  | 10981.3 | 3661238703414
7746956 | Тепловой насос HPI Evolution HPI-S 6 MR/EM воздух-вода, с панелью управления Diematic Evolution, 4,5 кВт, для отопления и охлаждения, с электрическим нагревательным элементом, однофазный |  | 11138.6 | 3661238703421
7746957 | Тепловой насос HPI Evolution HPI-S 8 MR/H воздух-вода, с панелью управления Diematic Evolution, 8,26 кВт, для отопления и охлаждения, для работы с котлом, однофазный |  | 12304.6 | 3661238703438
7746958 | Тепловой насос HPI Evolution HPI-S 8 MR/EM воздух-вода, с панелью управления Diematic Evolution, 8,26 кВт, для отопления и охлаждения, с электрическим нагревательным элементом, однофазный |  | 12461.9 | 3661238703445
7746959 | Тепловой насос HPI Evolution HPI-S 11 MR/H воздух-вода, с панелью управления Diematic Evolution, 11,39 кВт, для отопления и охлаждения, для работы с котлом, однофазный |  | 14876.4 | 3661238703452
7746960 | Тепловой насос HPI Evolution HPI-S 11 MR/EM воздух-вода, с панелью управления Diematic Evolution, 11,39 кВт, для отопления и охлаждения, с электрическим нагревательным элементом, однофазный |  | 15310.9 | 3661238703469
7746961 | Тепловой насос HPI Evolution HPI-S 11 TR/H воздух-вода, с панелью управления Diematic Evolution, 11,39 кВт, для отопления и охлаждения, для работы с котлом, трёхфазный |  | 15552.9 | 3661238703476
7746962 | Тепловой насос HPI Evolution HPI-S 11 TR/ET воздух-вода, с панелью управления Diematic Evolution, 11,39 кВт, для отопления и охлаждения, с электрическим нагревательным элементом, трёхфазный |  | 15987.4 | 3661238703483
7746963 | Тепловой насос HPI Evolution HPI-S 16 MR/H воздух-вода, с панелью управления Diematic Evolution, 14,65 кВт, для отопления и охлаждения, для работы с котлом, однофазный |  | 16900.4 | 3661238703490
7746964 | Тепловой насос HPI Evolution HPI-S 16 MR/EM воздух-вода, с панелью управления Diematic Evolution, 14,65 кВт, для отопления и охлаждения, с электрическим нагревательным элементом, однофазный |  | 17334.9 | 3661238703506
7746965 | Тепловой насос HPI Evolution HPI-S 16 TR/H воздух-вода, с панелью управления Diematic Evolution, 14,65 кВт, для отопления и охлаждения, для работы с котлом, трёхфазный |  | 17596.7 | 3661238703513
7746966 | Тепловой насос HPI Evolution HPI-S 16 TR/ET воздух-вода, с панелью управления Diematic Evolution, 14,65 кВт, для отопления и охлаждения, с электрическим нагревательным элементом, трёхфазный |  | 18031.2 | 3661238703520
7746967 | Тепловой насос HPI Evolution HPI-S 22 TR/H воздух-вода, с панелью управления Diematic Evolution, 19,4 кВт, для отопления и охлаждения, для работы с котлом, трёхфазный |  | 20579.9 | 3661238703537
7746968 | Тепловой насос HPI Evolution HPI-S 22 TR/ET воздух-вода, с панелью управления Diematic Evolution, 19,4 кВт, для отопления и охлаждения, с электрическим нагревательным элементом, трёхфазный |  | 20946.2 | 3661238703544
7746969 | Тепловой насос HPI Evolution HPI-S 27 TR/H воздух-вода, с панелью управления Diematic Evolution, 24,4 кВт, для отопления и охлаждения, для работы с котлом, трёхфазный |  | 21873.5 | 3661238703551
7746970 | Тепловой насос HPI Evolution HPI-S 27 TR/ET воздух-вода, с панелью управления Diematic Evolution, 24,4 кВт, для отопления и охлаждения, с электрическим нагревательным элементом, трёхфазный |  | 22239.8 | 3661238703568
СОСТАВ ПОСТАВКИ
7656794 | AWHP 4,5 MR | EH616 | 3722.4 | 3661238665613 | 1000 | 430 | 1050 | 63
7668016 | AWHP 6 MR-3 | EH672 | 4613.4 | 3661238672215 | 940 | 410 | 710 | 47
7609926 | AWHP 8 MR-2 | EH381 | 6039 | 3661238589520 | 460 | 1090 | 1100 | 82.2
7609927 | AWHP 11 MR-2 | EH382 | 8087.2 | 3661238589537 | 460 | 1090 | 1490 | 124.6
7609928 | AWHP 11 TR-2 | EH383 | 8763.7 | 3661238589544 | 460 | 1090 | 1490 | 137.6
7609929 | AWHP 16 MR-2 | EH384 | 10111.2 | 3661238589551 | 460 | 1090 | 1490 | 124.4
7609930 | AWHP 16 TR-2 | EH385 | 10807.5 | 3661238589568 | 460 | 1090 | 1490 | 136.6
7655104 | AWHP 22 TR-2 | EH614 | 13106.5 | 3661238543737 | 450 | 1100 | 1430 | 143
7655105 | AWHP 27 TR-2 | EH615 | 14492.5 | 3661238543744 | 450 | 1100 | 1430 | 148
7745750 | MIT-S 4-8/H | Hk110 | 6265.6 | 3661238696525 | 670 | 1135 | 650
7745751 | MIT-S 4-8/E | HK111 | 6422.9 | 3661238696389 | 670 | 1135 | 650
7746444 | MIT-S 11-16/H | HK112 | 6789.2 | 3661238696402 | 670 | 1135 | 650
7746449 | MIT-S 11-16/E | HK113 | 7223.7 | 3661238696372 | 670 | 1135 | 650
7746316 | MIT-S 22-27/H | HK114 | 7381 | 3661238696396 | 670 | 1135 | 650
7746322 | MIT-S 22-27/E | HK115 | 7747.3 | 3661238696815 | 670 | 1135 | 650
100015480 | Переходник 1/4"-3/8" для моделей 4 и 6 кВт | EH146 | 102.3 | 3661238381612 | 150 | 80 | 30
100018428 | Переходник для моделей 22 кВт | HK26 | 92.4 | 3661238544635 | 140 | 70 | 25
ДОП. ОБОРУДОВАНИЕ
7681480 | Монтажная рама с автоматической подпиткой | EH726 | 629.09 | 3661238707511 | 450 | 450 | 175
100011222 | Кронштейн для настенного монтажа + виброгасящие опоры для HPI-S 4, 6 и 8 MR-2 | EH95 | 102.3 | 3661238339927 | 820 | 90 | 90
100018409 | Кронштейн для настенного монтажа + виброгасящие опоры для HPI-S 11 - 27 кВт | EH250 | 132.68 | 3661238543874 | 820 | 90 | 90
100012533 | Опора для установки на земле | EH112 | 27.5 | 3661238361560 | 450 | 140 | 80
7694974 | Резиновая опора 600 мм для установки на земле | EH879 | 198 | 3661238707672 | 600 | 320 | 95
100012535 | Соединительные трубопроводы для хладагента 5/8” – 3/8”, длина 5 м | EH114 | 418.5 | 3661238361522 | 600 | 600 | 150
100012536 | Соединительные трубопроводы для хладагента 5/8” – 3/8”, длина 10 м | EH115 | 804.69 | 3661238361539 | 600 | 600 | 200
100012537 | Соединительные трубопроводы для хладагента 5/8” – 3/8”, длина 20 м | EH116 | 1185.8 | 3661238361546 | 750 | 750 | 230
100015476 | Соединительные трубопроводы для хладагента 1/2” – 1/4”, длина 10 м | EH142 | 487.3 | 3661238381575 | 600 | 650 | 150
100018410 | Набор теплоизоляции для режима охлаждения для MIT-IN-2 | HK24 | 222.2 | 3661238543881 | 360 | 340 | 180
100018411 | Набор теплоизоляции для режима охлаждения с установленным набором внутренних трубопроводов с 3-ходовым клапаном (контур В) | HK25 | 40.7 | 3661238543898 | 310 | 210 | 130
100008841 | Буферный бак 80 л | EH85 | 926.8 | 3661238166325 | 510 | 510 | 920
7746242 | Перепускной клапан | HK150 | 101.2 | 3661238758742 | 80 | 50 | 115
100017830 | Набор внутренних трубопроводов с 3-ходовым клапаном (контур В) | HK21 | 1145.1 | 3661238544727 | 880 | 270 | 150
100017832 | Набор внутренних трубопроводов без 3-ходового клапана | HK22 | 222.2 | 3661238544710 | 880 | 270 | 150
7684175 | Переключающий клапан отопление-ГВС | EH812 | 185.9 | 3661238707535 | 155 | 208 | 134
100015468 | Комплект соединительных трубопроводов котёл или ТН/водонагреватель | EH149 | 198.7 | 3661238413818 | 575 | 505 | 145
100020164 | Коллектор для 2/3 контуров | EA140 | 431.2 | 3661238575011 | 660 | 180 | 200
100020167 | Гидравлический модуль для прямого контура с высокопроизводительным насосом (класс A) | EA143 | 841.5 | 3661238575042 | 460 | 270 | 235
100020168 | Гидравлический модуль для 1 смесительного контура с высокопроизводительным насосом (класс A) | EA144 | 1203.4 | 3661238575059 | 460 | 270 | 235
100020165 | Настенный кронштейн для коллектора | EA141 | 49.5 | 3661238575028 | 220 | 125 | 70
100020166 | Настенный кронштейн для 1 гидравлического модуля | EA142 | 157.3 | 3661238575035 | 220 | 125 | 70
7624902 | Набор для подключения напольного отопления | HA255 | 40.7 | 3661238618176 | 340 | 240 | 40
7688755 | Набор для бесшумной работы наружного блока | EH829 | 155.1 | 3661238707559 | 290 | 370 | 42
100020045 | Набор фильтров | EH896 | 434.5 | 3661238714939 | 324 | 210 | 132
ДОП. ОБОРУДОВАНИЕ (УПРАВЛЕНИЕ)
100013304 | Плата и датчик для смесительного контура | AD249 | 249.7 | 3661238363519 | 260 | 170 | 130
100013305 | Датчик для буферного водонагревателя | AD250 | 73.7 | 3661238363588 | 216 | 170 | 29
7708345 | Набор для ГВС с электрическим нагревательным элементом | EH904 | 136.4 | 3661238719316 | 310 | 210 | 130
7691375 | Модулирующий термостат комнатной температуры SMART TC° | AD324 | 313.5 | 3661238709867 | 176 | 157 | 63
7768818 | Термостат комнатной температуры программируемый (беспроводной) | AD338 | 398.2 | 3661238049178 | 175 | 150 | 90
88017859 | Термостат комнатной температуры непрограммируемый | AD140 | 67.1 | 3661238048805 | 80 | 80 | 40
7768817 | Термостат комнатной температуры программируемый (проводной) | AD337 | 220 | 3661238048836 | 130 | 90 | 55
7765144 | Беспроводной термостат комнатной температуры SMAT TOO для 2-го контура | AD 342 | 302.5
88017017 | Датчик температуры смесительного контура | AD199 | 86.9 | 3661238049185 | 150 | 200 | 40
100000030 | Датчик ГВС | AD212 | 68.2 | 3661238011168 | 200 | 150 | 30
100019114 | Комплект датчика влажности для режим охлаждения | HK27 | 315.7 | 3661238569119 | 185 | 130 | 105
7622433 | Комлпект датчика конденсата 0-10В | HZ64 | 722.7 | 3661238614123 | 185 | 130 | 105
РЕВЕРСИВНЫЕ ТЕПЛОВЫЕ НАСОСЫ ВОЗДУХ-ВОДА HPI-M с панелью управления Diematic Evolution, версия МОНОБЛОК
ДЛЯ ОТОПЛЕНИЯ И ОХЛАЖДЕНИЯ
7746621 | Тепловой насос HPI-M 6 MR /E воздух-вода, с панелью управления Diematic Evolution, 4,5 кВт, для отопления и охлаждения, с электрическим нагревательным элементом, однофазный, моноблок |  | 16693.6 | 3661238758469
7746623 | Тепловой насос HPI-M 8 MR /E воздух-вода, с панелью управления Diematic Evolution, 8,26 кВт, для отопления и охлаждения, с электрическим нагревательным элементом, однофазный, моноблок |  | 16693.6 | 3661238758483
7746627 | Тепловой насос HPI-M 11 MR /E воздух-вода, с панелью управления Diematic Evolution, 11,39 кВт, для отопления и охлаждения, с электрическим нагревательным элементом, однофазный, моноблок |  | 19983.7 | 3661238758827
7746577 | Тепловой насос HPI-M 6 MR /H воздух-вода, с панелью управления Diematic Evolution, 5,79 кВт, для отопления и охлаждения, для работы с котлом, однофазный, моноблок |  | 15737.7 | 3661238758452
7746622 | Тепловой насос HPI-M 8 MR /H воздух-вода, с панелью управления Diematic Evolution, 8,26 кВт, для отопления и охлаждения, для работы с котлом, однофазный, моноблок |  | 15737.7 | 3661238758476
7746626 | Тепловой насос HPI-M 11 MR /H воздух-вода, с панелью управления Diematic Evolution, 14,65 кВт, для отопления и охлаждения, для работы с котлом, однофазный, моноблок |  | 19027.8 | 3661238758810
7746629 | Тепловой насос HPI Evolution HPI-S 11 TR/H воздух-вода, с панелью управления Diematic Evolution, 11,39 кВт, для отопления и охлаждения, для работы с котлом, трёхфазный |  | 19983.7
7746628 | Тепловой насос HPI Evolution HPI-S 11 TR/ET воздух-вода, с панелью управления Diematic Evolution, 11,39 кВт, для отопления и охлаждения, с электрическим нагревательным элементом, трёхфазный |  | 19027.8
СОСТАВ ПОСТАВКИ
7698863 | Моноблок AWHP 6 MR | HK73 | 9568.9 | 8713809300241 | 1140 | 590 | 1180
7728383 | Моноблок AWHP 8 MR | HK74 | 9568.9 | 3661238751866 | 1140 | 590 | 1180
7728385 | Моноблок AWHP 11 MR | HK76 | 12859 | 3661238751873 | 1140 | 590 | 1180
7698885 | Моноблок AWHP 11 TR | HK77 | 12859
7746067 | MIT-M /E | HK89 | 7124.7 | 3661238758414 | 670 | 1135 | 650
7743490 | MIT-M /H | HK88 | 6168.8 | 3661238758421 | 670 | 1135 | 650
Доп. оборудование
100012533 | Опора для установки на земле | EH112 | 27.5 | 3661238361560 | 450 | 140 | 80
7694974 | Резиновая опора 600 мм для установки на земле | EH879 | 198 | 3661238707672 | 600 | 320 | 95
100001369 | Набор для гидравлического подсоединения 1 м | EH19 | 142.14 | 3661238010055 | 1175 | 135 | 200
7682396 | Набор теплоизоляции для режима охлаждения для MIT-M | EH811 | 200.59 | 3661238707542 | 347 | 363 | 179
100018411 | Набор теплоизоляции для режима охлаждения с установленным набором внутренних трубопроводов с 3-ходовым клапаном (контур В) | HK25 | 40.7 | 3661238543898 | 310 | 210 | 130
100008841 | Буферный бак 80 л | EH85 | 926.8 | 3661238166325 | 510 | 510 | 920
100017830 | Набор внутренних трубопроводов с 3-ходовым клапаном (контур В) | HK21 | 1145.1 | 3661238544727 | 880 | 270 | 150
100017832 | Набор внутренних трубопроводов без 3-ходового клапана | HK22 | 222.2 | 3661238544710 | 880 | 270 | 150
7684175 | Переключающий клапан отопление-ГВС | EH812 | 185.9 | 3661238707535 | 155 | 208 | 134
100015468 | Комплект соединительных трубопроводов котёл или ТН/водонагреватель | EH149 | 198.7 | 3661238413818 | 575 | 505 | 145
100020164 | Коллектор для 2/3 контуров | EA140 | 431.2 | 3661238575011 | 660 | 180 | 200
100020167 | Гидравлический модуль для прямого контура с высокопроизводительным насосом (класс A) | EA143 | 841.5 | 3661238575042 | 460 | 270 | 235
100020168 | Гидравлический модуль для 1 смесительного контура с высокопроизводительным насосом (класс A) | EA144 | 1203.4 | 3661238575059 | 460 | 270 | 235
100020165 | Настенный кронштейн для коллектора | EA141 | 49.5 | 3661238575028 | 220 | 125 | 70
100020166 | Настенный кронштейн для 1 гидравлического модуля | EA142 | 157.3 | 3661238575035 | 220 | 125 | 70
100020045 | Набор фильтров | EH896 | 434.5 | 3661238714939 | 324 | 210 | 132
7681480 | Монтажная рама с автоматической подпиткой | EH726 | 629.09 | 3661238707511 | 450 | 450 | 175
7746242 | Перепускной клапан | HK150 | 101.2 | 3661238758742 | 80 | 50 | 115
100008841 | Буферный бак 80 л | EH85 | 926.8 | 3661238166325 | 510 | 510 | 920
100004415 | Буферный бак 160 л | EH60 | 1311.92 | 3661238003422 | 825 | 690 | 1120
ЕМКОСТНЫЕ ВОДОНАГРЕВАТЕЛИ
100018093 | Водонагреватель BPB 150 емкостный косвенного нагрева 23,8 кВт (при Тгвс 60 °С, Тк 80 °С), емкостью 150 л | EC609 | 1731.73 | 3661238549555 | 900 | 750 | 1180 | 68
7610708 | Водонагреватель BPB 200 емкостный косвенного нагрева 44,3 кВт (при Тгвс 60 °С, Тк 80 °С), емкостью 200 л | EC638 | 2076.36 | 3661238590212 | 750 | 900 | 1450 | 85
100018095 | Водонагреватель BPB 300 емкостный косвенного нагрева 44,3 кВт (при Тгвс 60 °С, Тк 80 °С), емкостью 300 л | EC611 | 3522.09 | 3661238551091 | 900 | 800 | 1920 | 119
7682199 | Водонагреватель BPB 401 емкостный косвенного нагрева 55,8 кВт (при Тгвс 60 °С, Тк 80 °С), емкостью 395 л | EC612 | 4535.96 | 3661238713918 | 980 | 850 | 1810 | 152
7682313 | Водонагреватель BPB 501 емкостный косвенного нагрева 70,5 кВт (при Тгвс 60 °С, Тк 80 °С), емкостью 500 л | EC613 | 5283.85 | 3661238713949 | 980 | 850 | 1930 | 191
7620661 | Водонагреватель BEPC 300 для теплового насоса |  | 3204.3 | 3661238608924 | 900 | 800 | 1970
ДОП. ОБОРУДОВАНИЕ (УПРАВЛЕНИЕ)
88017017 | Датчик температуры смесительного контура | AD199 | 86.9 | 3661238049185 | 150 | 200 | 40
7708345 | Набор для ГВС с электрическим нагревательным элементом | EH904 | 136.4 | 3661238719316 | 310 | 210 | 130
7624902 | Набор для подключения напольного отопления | HA255 | 40.7 | 3661238618176 | 340 | 240 | 40
7688755 | Набор для бесшумной работы наружного блока | EH829 | 155.1 | 3661238707559 | 290 | 370 | 42
100000030 | Датчик ГВС | AD212 | 68.2 | 3661238011168 | 200 | 150 | 30
100019114 | Комплект датчика влажности для режим охлаждения | HK27 | 315.7 | 3661238569119 | 185 | 130 | 105
7622433 | Комлпект датчика конденсата 0-10В | HZ64 | 722.7 | 3661238614123 | 185 | 130 | 105
7691375 | Модулирующий термостат комнатной температуры SMART TC° | AD324 | 313.5 | 3661238709867 | 176 | 157 | 63
7768818 | Термостат комнатной температуры программируемый (беспроводной) | AD338 | 398.2 | 3661238049178 | 175 | 150 | 90
88017859 | Термостат комнатной температуры непрограммируемый | AD140 | 67.1 | 3661238048805 | 80 | 80 | 40
7768817 | Термостат комнатной температуры программируемый (проводной) | AD337 | 220 | 3661238048836 | 130 | 90 | 55
РЕВЕРСИВНЫЕ ТЕПЛОВЫЕ НАСОСЫ воздух-вода, ALEZIO S (E-Pilot =< 8 кВт, Diematic Evolution > 8 кВт)
7746777 | Тепловой насос ALEZIO S 4,5 MR/H воздух-вода, 4,5 кВт, для отопления и охлаждения, для работы с котлом, однофазный |  | 7707.7 | 3661238763203 |  |  |  | 98.7
7746790 | Тепловой насос ALEZIO S 4,5 MR/EM воздух-вода, 4,5 кВт, для отопления и охлаждения, c электрическим нагревательным элементом, однофазный |  | 7877.1 | 3661238763210 |  |  |  | 98.7
7746791 | Тепловой насос ALEZIO S 6 MR/H воздух-вода, 5,79 кВт, для отопления и охлаждения, для работы с котлом, однофазный |  | 8598.7 | 3661238763227 |  |  |  | 82.7
7746792 | Тепловой насос ALEZIO S 6 MR/EM воздух-вода, 5,79 кВт, для отопления и охлаждения, c электрическим нагревательным элементом, однофазный |  | 8768.1 | 3661238763234 |  |  |  | 82.7
7746793 | Тепловой насос ALEZIO S 8 MR/H воздух-вода, 8,26 кВт, для отопления и охлаждения, для работы с котлом, однофазный |  | 9922 | 3661238763241 |  |  |  | 117.4
7746794 | Тепловой насос ALEZIO S 8 MR/EM воздух-вода, 8,26 кВт, для отопления и охлаждения, c электрическим нагревательным элементом, однофазный |  | 10091.4 | 3661238763258 |  |  |  | 117.4
7694543 | Тепловой насос ALEZIO S 11 MR/H воздух-вода, 11,39 кВт, для отопления и охлаждения, для работы с котлом, однофазный |  | 12128.6 | 3661238763265 |  |  |  | 162.3
7694544 | Тепловой насос ALEZIO S 11 MR/EM воздух-вода, 11,39 кВт, для отопления и охлаждения, c электрическим нагревательным элементом, однофазный |  | 12296.9 | 3661238763272 |  |  |  | 162.3
7694545 | Тепловой насос ALEZIO S 11 TR/H воздух-вода, 11,39 кВт, для отопления и охлаждения, для работы с котлом, трёхфазный |  | 12805.1 | 3661238763289 |  |  |  | 175.3
7694546 | Тепловой насос ALEZIO S 11 TR/ET воздух-вода, 11,39 кВт, для отопления и охлаждения, c электрическим нагревательным элементом, трёхфазный |  | 12995.4 | 3661238763296 |  |  |  | 175.3
7694547 | Тепловой насос ALEZIO S 16 MR/H воздух-вода, 14,65 кВт, для отопления и охлаждения, для работы с котлом, однофазный |  | 14152.6 | 3661238763302 |  |  |  | 162.1
7694548 | Тепловой насос ALEZIO S 16 MR/EM воздух-вода, 14,65 кВт, для отопления и охлаждения, c электрическим нагревательным элементом, однофазный |  | 14320.9 | 3661238763319 |  |  |  | 162.1
7694549 | Тепловой насос ALEZIO S 16 TR/H воздух-вода, 14,65 кВт, для отопления и охлаждения, для работы с котлом, трёхфазный |  | 14848.9 | 3661238763326 |  |  |  | 174.3
7694550 | Тепловой насос ALEZIO S 16 TR/ET воздух-вода, 14,65 кВт, для отопления и охлаждения, c электрическим нагревательным элементом, трёхфазный |  | 15039.2 | 3661238763333 |  |  |  | 174.3
СОСТАВ ПОСТАВКИ
7656794 | AWHP 4,5 MR | EH616 | 3722.4 | 3661238665613 | 1000 | 430 | 1050 | 63
7668016 | AWHP 6 MR-3 | EH672 | 4613.4 | 3661238672215 | 940 | 410 | 710 | 47
7609926 | AWHP 8 MR-2 | EH381 | 6039 | 3661238589520 | 460 | 1090 | 1100 | 82.2
7609927 | AWHP 11 MR-2 | EH382 | 8087.2 | 3661238589537 | 460 | 1090 | 1490 | 124.6
7609928 | AWHP 11 TR-2 | EH383 | 8763.7 | 3661238589544 | 460 | 1090 | 1490 | 137.6
7609929 | AWHP 16 MR-2 | EH384 | 10111.2 | 3661238589551 | 460 | 1090 | 1490 | 124.4
7609930 | AWHP 16 TR-2 | EH385 | 10807.5 | 3661238589568 | 460 | 1090 | 1490 | 136.6
7683501 | MIV-S 4-8/H | EH733 | 3883 | 3661238696938 | 465 | 465 | 800
7683575 | MIV-S 11-16/H | EH734 | 4041.4 | 3661238696945 | 465 | 465 | 800
7680455 | MIV-S 4-8/EM | EH730 | 4052.4 | 3661238696778 | 465 | 465 | 800
7683572 | MIV-S 11-16/EM | EH731 | 4209.7 | 3661238696914 | 465 | 465 | 800
7683573 | MIV-S 11-16/ET | EH732 | 4231.7 | 3661238696921 | 465 | 465 | 800
100015480 | Переходник 1/4"-3/8" для моделей 4 и 6 кВт | EH146 | 102.3 | 3661238381612 | 150 | 80 | 30
ДОП. ОБОРУДОВАНИЕ
100011222 | Кронштейн для настенного монтажа + виброгасящие опоры для HPI-S 4, 6 и 8 MR-2 | EH95 | 102.3 | 3661238339927 | 820 | 90 | 90
100018409 | Кронштейн для настенного монтажа + виброгасящие опоры для HPI-S 11 - 27 кВт | EH250 | 132.68 | 3661238543874 | 820 | 90 | 90
100012533 | Опора для установки на земле | EH112 | 27.5 | 3661238361560 | 450 | 140 | 80
7694974 | Резиновая опора 600 мм для установки на земле | EH879 | 198 | 3661238707672 | 600 | 320 | 95
100015476 | Соединительные трубопроводы для хладагента 1/2” – 1/4”, длина 10 м | EH142 | 487.3 | 3661238381575 | 600 | 650 | 150
100012535 | Соединительные трубопроводы для хладагента 5/8” – 3/8”, длина 5 м | EH114 | 418.5 | 3661238361522 | 600 | 600 | 150
100012536 | Соединительные трубопроводы для хладагента 5/8” – 3/8”, длина 10 м | EH115 | 804.69 | 3661238361539 | 600 | 600 | 200
100012537 | Соединительные трубопроводы для хладагента 5/8” – 3/8”, длина 20 м | EH116 | 1185.8 | 3661238361546 | 750 | 750 | 230
ДОП. ОБОРУДОВАНИЕ (ГИДРАВЛИКА)
7746242 | Перепускной клапан | HK150 | 101.2 | 3661238758742 | 80 | 50 | 115
7746192 | Гидравлический разделитель 25 л | HK146 | 844.8 | 3661238758711 | 350 | 350 | 910
100008841 | Буферный бак 80 л | EH85 | 926.8 | 3661238166325 | 510 | 510 | 920
100004415 | Буферный бак 160 л | EH60 | 1311.92 | 3661238003422 | 825 | 690 | 1120
7685541 | Переключающий клапан отопление/ГВС + датчик ГВС | EH784 | 497.57 | 3661238699922 | 400 | 200 | 100
100015468 | Комплект соединительных трубопроводов котёл или ТН/водонагреватель | EH149 | 198.7 | 3661238413818 | 575 | 505 | 145
7746307 | Набор для управления 2 контурами | HK152 | 1005.4 | 3661238758759 | 485 | 265 | 225
ДОП. ОБОРУДОВАНИЕ (УПРАВЛЕНИЕ)
7624902 | Набор для подключения напольного отопления | HA255 | 40.7 | 3661238618176 | 340 | 240 | 40
88017859 | Термостат комнатной температуры непрограммируемый | AD140 | 67.1 | 3661238048805 | 80 | 80 | 40
7768817 | Термостат комнатной температуры программируемый (проводной) | AD337 | 220 | 3661238048836 | 130 | 90 | 55
7768818 | Термостат комнатной температуры программируемый (беспроводной) | AD338 | 398.2 | 3661238049178 | 175 | 150 | 90
7691375 | Модулирующий термостат комнатной температуры SMART TC° | AD324 | 313.5 | 3661238709867 | 176 | 157 | 63
7765144 | Беспроводной термостат комнатной температуры SMAT TOO для 2-го контура | AD 342 | 302.5
100019114 | Комплект датчика влажности для режим охлаждения | HK27 | 315.7 | 3661238569119 | 185 | 130 | 105
7636899 | Набор для бесшумной работы наружного блока | EH572 | 26.4 | 3661238644335 | 210 | 150 | 20
7683828 | Плата для управления вторым контуром (версия С) | EH783 | 227.42 | 3661238699915 | 175 | 266 | 128
7622433 | Комлпект датчика конденсата 0-10В | HZ64 | 722.7 | 3661238614123 | 185 | 130 | 105
РЕВЕРСИВНЫЕ ТЕПЛОВЫЕ НАСОСЫ воздух-вода, ALEZIO S c водонагревателем 200 л (E-Pilot =< 8 кВт, Diematic Evolution > 8 кВт)
7692988 | Тепловой насос ALEZIO S 4,5 MR/H V 200 воздух-вода, 4,5 кВт, для отопления и охлаждения, для работы с котлом, однофазный |  | 10479.7
7692990 | Тепловой насос ALEZIO S 4,5 MR/EM V 200 воздух-вода, 4,5 кВт, для отопления и охлаждения, c электрическим нагревательным элементом, однофазный |  | 10759.1
7692991 | Тепловой насос ALEZIO S 6 MR/H V 200 воздух-вода, 5,79 кВт, для отопления и охлаждения, для работы с котлом, однофазный |  | 11370.7
7692992 | Тепловой насос ALEZIO S 6 MR/EM V 200 воздух-вода, 5,79 кВт, для отопления и охлаждения, c электрическим нагревательным элементом, однофазный |  | 11650.1
7692995 | Тепловой насос ALEZIO S 8 MR/H V 200 воздух-вода, 8,26 кВт, для отопления и охлаждения, для работы с котлом, однофазный |  | 12694
7692996 | Тепловой насос ALEZIO S 8 MR/EM V 200 воздух-вода, 8,26 кВт, для отопления и охлаждения, c электрическим нагревательным элементом, однофазный |  | 12973.4
7694529 | Тепловой насос ALEZIO S 11 MR/H V 200 воздух-вода, 11,39 кВт, для отопления и охлаждения, для работы с котлом, однофазный |  | 14751
7694530 | Тепловой насос ALEZIO S 11 MR/EM V 200 воздух-вода, 11,39 кВт, для отопления и охлаждения, c электрическим нагревательным элементом, однофазный |  | 15030.4
7694531 | Тепловой насос ALEZIO S 11 TR/H V 200 воздух-вода, 11,39 кВт, для отопления и охлаждения, для работы с котлом, трёхфазный |  | 15427.5
7694532 | Тепловой насос ALEZIO S 11 TR/ET V 200 воздух-вода, 11,39 кВт, для отопления и охлаждения, c электрическим нагревательным элементом, трёхфазный |  | 15706.9
7694533 | Тепловой насос ALEZIO S 16 MR/H V 200 воздух-вода, 14,65 кВт, для отопления и охлаждения, для работы с котлом, однофазный |  | 16775
7694534 | Тепловой насос ALEZIO S 16 MR/EM V 200 воздух-вода, 14,65 кВт, для отопления и охлаждения, c электрическим нагревательным элементом, однофазный |  | 17054.4
7694535 | Тепловой насос ALEZIO S 16 TR/H V 200 воздух-вода, 14,65 кВт, для отопления и охлаждения, для работы с котлом, трёхфазный |  | 17471.3
7694536 | Тепловой насос ALEZIO S 16 TR/ET V 200 воздух-вода, 14,65 кВт, для отопления и охлаждения, c электрическим нагревательным элементом, трёхфазный |  | 17471.3
СОСТАВ ПОСТАВКИ
7656794 | AWHP 4,5 MR | EH616 | 3722.4 | 3661238665613 | 1000 | 430 | 1050 | 63
7668016 | AWHP 6 MR-3 | EH672 | 4613.4 | 3661238672215 | 940 | 410 | 710 | 47
7609926 | AWHP 8 MR-2 | EH381 | 6039 | 3661238589520 | 460 | 1090 | 1100 | 82.2
7609927 | AWHP 11 MR-2 | EH382 | 8087.2 | 3661238589537 | 460 | 1090 | 1490 | 124.6
7609928 | AWHP 11 TR-2 | EH383 | 8763.7 | 3661238589544 | 460 | 1090 | 1490 | 137.6
7609929 | AWHP 16 MR-2 | EH384 | 10111.2 | 3661238589551 | 460 | 1090 | 1490 | 124.4
7609930 | AWHP 16 TR-2 | EH385 | 10807.5 | 3661238589568 | 460 | 1090 | 1490 | 136.6
7744884 | MIV-S/E 4-8 V200 | HK99 | 6934.4
7682609 | MIV-4S/E 11-16 V200 | EH847 | 6943.2
7744885 | MIV-S/H 4-8 V200 | HK98 | 6655
7682610 | MIV-4S/H 11-16 V200 | EH848 | 6663.8
100015480 | Переходник 1/4"-3/8" для моделей 4 и 6 кВт | EH146 | 102.3 | 3661238381612 | 150 | 80 | 30
ДОП. ОБОРУДОВАНИЕ
7726775 | Соединительные трубопроводы для хладагента 5/8” – 3/8”, длина 2,3 м | EH978 | 809.6 | 3661238742543 | 570 | 460 | 175
100012535 | Соединительные трубопроводы для хладагента 5/8” – 3/8”, длина 5 м | EH114 | 418.5 | 3661238361522 | 600 | 600 | 150
100012536 | Соединительные трубопроводы для хладагента 5/8” – 3/8”, длина 10 м | EH115 | 804.69 | 3661238361539 | 600 | 600 | 200
100012537 | Соединительные трубопроводы для хладагента 5/8” – 3/8”, длина 20 м | EH116 | 1185.8 | 3661238361546 | 750 | 750 | 230
ДОП. ОБОРУДОВАНИЕ (УПРАВЛЕНИЕ)
7636899 | Набор для бесшумной работы наружного блока | EH572 | 26.4 | 3661238644335 | 210 | 150 | 20
100018409 | Кронштейн для настенного монтажа + виброгасящие опоры для HPI-S 11 - 27 кВт | EH250 | 132.68 | 3661238543874 | 820 | 90 | 90
ДОП. ОБОРУДОВАНИЕ
100011222 | Кронштейн для настенного монтажа + виброгасящие опоры для HPI-S 4, 6 и 8 MR-2 | EH95 | 102.3 | 3661238339927 | 820 | 90 | 90
100012533 | Опора для установки на земле | EH112 | 27.5 | 3661238361560 | 450 | 140 | 80
7694974 | Резиновая опора 600 мм для установки на земле | EH879 | 198 | 3661238707672 | 600 | 320 | 95
100015476 | Соединительные трубопроводы для хладагента 1/2” – 1/4”, длина 10 м | EH142 | 487.3 | 3661238381575 | 600 | 650 | 150
100008841 | Буферный бак 80 л | EH85 | 926.8 | 3661238166325 | 510 | 510 | 920
100004415 | Буферный бак 160 л | EH60 | 1311.92 | 3661238003422 | 825 | 690 | 1120
7746242 | Перепускной клапан | HK150 | 101.2 | 3661238758742 | 80 | 50 | 115
7746192 | Гидравлический разделитель 25 л | HK146 | 844.8 | 3661238758711 | 350 | 350 | 910
7746307 | Набор для управления 2 контурами | HK152 | 1005.4 | 3661238758759 | 485 | 265 | 225
88017859 | Термостат комнатной температуры непрограммируемый | AD140 | 67.1 | 3661238048805 | 80 | 80 | 40
7768817 | Термостат комнатной температуры программируемый (проводной) | AD337 | 220 | 3661238048836 | 130 | 90 | 55
7768818 | Термостат комнатной температуры программируемый (беспроводной) | AD338 | 398.2 | 3661238049178 | 175 | 150 | 90
7691375 | Модулирующий термостат комнатной температуры SMART TC° | AD324 | 313.5 | 3661238709867 | 176 | 157 | 63
7765144 | Беспроводной термостат комнатной температуры SMAT TOO для 2-го контура | AD 342 | 302.5
7624902 | Набор для подключения напольного отопления | HA255 | 40.7 | 3661238618176 | 340 | 240 | 40
7687189 | Откачивающий насос | EH860 | 314.6 | 3661238701182 | 300 | 200 | 118
100019114 | Комплект датчика влажности для режим охлаждения | HK27 | 315.7 | 3661238569119 | 185 | 130 | 105
7622433 | Комлпект датчика конденсата 0-10В | HZ64 | 722.7 | 3661238614123 | 185 | 130 | 105
88017017 | Датчик температуры смесительного контура | AD199 | 86.9 | 3661238049185 | 150 | 200 | 40
СОЛНЕЧНЫЕ КОЛЛЕКТОРЫ INISOL SLIM LINE
КОМПЛЕКТ ДЛЯ КРЫШИ
7652623 | Полный базовый комплект 2м2 с 1 DH 200SL (установка на крыше, независимо от стропил) | ER771 | 1725.9 | 3661238662117 | 1330 | 770 | 1944 | 70
7652638 | Полный базовый комплект 4м2 с 2 DH 200SL (установка на крыше, независимо от стропил) | ER772 | 2734.6 | 3661238662124 | 1330 | 770 | 1944 | 105
7652640 | Полный базовый комплект 6м2 с 3 DH 200SL (установка на крыше, независимо от стропил) | ER773 | 3853.3 | 3661238662131 | 1330 | 770 | 1944 | 128
7652652 | Полный базовый комплект 2м2 с 1 DH 200SL (установка на шиферной крыше) | ER774 | 1588.4 | 3661238662148 | 1330 | 770 | 1944 | 70
7652653 | Полный базовый комплект 4м2 с 2 DH 200SL (установка на шиферной крыше)) | ER775 | 2792.9 | 3661238662162 | 1330 | 770 | 1944 | 105
7652654 | Полный базовый комплект 6м2 с 3 DH 200SL (установка на шиферной крыше) | ER776 | 3762 | 3661238662155 | 1330 | 770 | 1944 | 128
7652656 | Полный базовый комплект 2м2 с 1 DH 200SL (установка на плоской крыше/террасе вертикально) | ER777 | 1680.8 | 3661238662179 | 1330 | 770 | 2086 | 72
7652657 | Полный базовый комплект 4м2 с 2 DH 200SL (установка на плоской крыше/террасе вертикально) | ER778 | 2801.7 | 3661238662186 | 1330 | 770 | 2086 | 108
7652658 | Полный базовый комплект 4м2 с 3 DH 200SL (установка на плоской крыше/террасе вертикально) | ER779 | 4371.4 | 3661238662193 | 1330 | 770 | 2086 | 132
ПЛОСКИЙ СОЛНЕЧНЫЙ КОЛЛЕКТОР INISOLSLIM LINE
7219377 | Плоский солнечный коллектор DH200SL ER719 | ER719 | 801.2 | 3661238662612 | 1817 | 1251 | 56 | 35
ДОП. ОБОРУДОВАНИЕ ДЛЯ ГИДРАВЛИЧЕСКОГО ПОДКЛЮЧЕНИЯ
ДЛЯ СИСТЕМЫ ПОД ДАВЛЕНИЕМ
7221972 | Набор для гидравлического подключения 2 коллекторов | ER726 | 400.4 | 3661238633056 | 1040 | 165 | 60 | 2.3
7221975 | Набор для соединения 2 коллекторов между собой | ER727 | 74.8 | 3661238633070 | 175 | 260 | 485 | 0.2
7222026 | Набор для гидравлического подключения 2 коллекторов между собой | ER720 | 191.4 | 3661238632943 | 1042 | 165 | 60 | 0.7
7222029 | Набор для соединения 2 коллекторов | ER721 | 44 | 3661238632974 | 175 | 260 | 485 | 0.1
100016508 | Набор гибких трубопроводов 3/4"" для гидравлического соединения | ER247 | 240.9 | 3661238492349 | 1065 | 175 | 645 | 1.3
ПРИНАДЛЕЖНОСТИ ДЛЯ МОНТАЖА
7217045 | Набор профилей для монтажа 1 коллектора (вертикально) | ER732 | 109.78 | 3661238639836 | 1245 | 80 | 75
НАКЛОННЫЕ ОПОРЫ ДЛЯ МОНТАЖА НА ТЕРРАСЕ ИЛИ ЗЕМЛЕ
7217038 | Наклонные опоры для монтажа 1 коллектора (вертикально) | ER658 | 236.97 | 3661238630710 | 2267 | 145 | 80 | 9.5
7217039 | Наклонная опора для установки 1 дополнительного коллектора (вертикально) | ER659 | 182.6 | 3661238630277 | 1945 | 110 | 95 | 4.5
89807311 | Крепежные элементы алюминиевые для штампованной черепицы (4 шт.) | EG311 | 166.1 | 3661238045903 | 365 | 120 | 140 | 2.3
89807312 | Крепежные элементы алюминиевые для штампованной черепицы (6 шт.) | EG312 | 240.9 | 3661238045897 | 365 | 115 | 140 | 3.5
89807313 | Крепежные элементы из нержавеющей стали для штампованной черепицы (4 шт.) | EG313 | 134.2 | 3661238045880 | 320 | 220 | 135 | 3.4
89807314 | Крепежные элементы из нержавеющей стали для штампованной черепицы (6 шт.) | EG314 | 202.4 | 3661238045873 | 325 | 225 | 135 | 4.9
89807315 | Крепежные элементы из нержавеющей стали для плоской черепицы (4 шт.) | EG315 | 95.7 | 3661238045866 | 300 | 135 | 95 | 2.4
89807316 | Крепежные элементы из нержавеющей стали для плоской черепицы (6 шт.) | EG316 | 154 | 3661238045859 | 310 | 140 | 95 | 3.5
100015314 | Крепежные элементы из нержавеющей стали для желобчатой черепицы (4 шт.) | ER136 | 113.3 | 3661238415539 | 325 | 260 | 120 | 4
100015315 | Крепежные элементы из нержавеющей стали для желобчатой черепицы (6 шт.) | ER137 | 166.1 | 3661238415546 | 410 | 305 | 115 | 6.5
89807317 | Крепежные элементы из нержавеющей стали для волнообразной черепицы (4 шт.) | EG317 | 125.4 | 3661238045842 | 260 | 215 | 75 | 3.6
89807318 | Крепежные элементы из нержавеющей стали для волнообразной черепицы (6 шт.) | EG318 | 173.8 | 3661238045835 | 260 | 220 | 75 | 5.3
89807319 | Крепежные элементы из нержавеющей стали для шиферной черепицы (4 шт.) | EG319 | 110 | 3661238045828 | 280 | 120 | 80 | 2.2
89807320 | Крепежные элементы из нержавеющей стали для шиферной черепицы (6 шт.) | EG320 | 168.3 | 3661238045811 | 305 | 140 | 95 | 3.3
89807782 | Комплект натяжных болтов для крепления напрямую сквозь крышу (6 шт.) | EG94 | 330 | 3661238045057 | 400 | 135 | 75 | 2.8
89807783 | Комплект натяжных болтов для крепления напрямую сквозь крышу (8 шт.) | EG95 | 407 | 3661238045040 | 400 | 135 | 75 | 3.6
ВОДОНАГРЕВАТЕЛИ ДЛЯ СОЛНЕЧНЫХ УСТАНОВОК
ВОДОНАГРЕВАТЕЛИ С ДВУМЯ ТЕПЛООБМЕННИКАМИ
ВОДОНАГРЕВАТЕЛИ С КОМПЛЕКТУЮЩИМИ ДЛЯ ГИДРАВЛИЧЕСКОГО ПОДКЛЮЧЕНИЯ
100019134 | Водонагреватель солнечной установки BSL 200 со вторым змеевиком 24 кВт, емкостью 225 л (с комплектующими для гидравлического подключения) | ER359 | 3566.2 | 3661238551176 | 1200 | 850 | 1630 | 120
100019135 | Водонагреватель солнечной установки BSL 300 со вторым змеевиком 24 кВт, емкостью 290 л (с комплектующими для гидравлического подключения) | ER360 | 3801.6 | 3661238551183 | 1200 | 850 | 2020 | 138
100019136 | Водонагреватель солнечной установки BSL 400 со вторым змеевиком 24 кВт, емкостью 395 л (с комплектующими для гидравлического подключения) | ER361 | 4140.4 | 3661238551190 | 1200 | 850 | 1900 | 166
ВОДОНАГРЕВАТЕЛИ БЕЗ КОМПЛЕКТУЮЩИХ
100019528 | Водонагреватель солнечной установки BSL 200 со вторым змеевиком 24 кВт, емкостью 225 л (без комплектующих для гидравлического подключения) | ER418 | 1540 | 3661238564411 | 900 | 800 | 1600 | 104
100019521 | Водонагреватель солнечной установки BSL 300 со вторым змеевиком 24 кВт, емкостью 290 л (без комплектующих для гидравлического подключения) | ER419 | 1743.5 | 3661238564466 | 900 | 800 | 1960 | 120
100019525 | Водонагреватель солнечной установки BSL 400 со вторым змеевиком 24 кВт, емкостью 395 л (без комплектующих для гидравлического подключения) | ER420 | 2115.3 | 3661238564312 | 980 | 850 | 1870 | 152
ВОДОНАГРЕВАТЕЛИ СОЛНЕЧНЫЕ С ОДНИМ ТЕПЛООБМЕННИКОМ
ВОДОНАГРЕВАТЕЛИ С КОМПЛЕКТУЮЩИМИ ДЛЯ ГИДРАВЛИЧЕСКОГО ПОДКЛЮЧЕНИЯ
100019140 | Водонагреватель солнечной установки BESL 200 с нагревательным элементом 1,5 кВт емкостью 225 л ( с комплектующими для гидравлического подключения) | ER372 | 3782.9 | 3661238551237 | 1200 | 850 | 1640 | 109
100019141 | Водонагреватель солнечной установки BESL 300 с нагревательным элементом 2,3 кВт емкостью 290 л ( с комплектующими для гидравлического подключения) | ER373 | 4037 | 3661238551244 | 1200 | 850 | 2020 | 126
100019142 | Водонагреватель солнечной установки BESL 400 с нагревательным элементом 3 кВт емкостью 290 л ( с комплектующими для гидравлического подключения) | ER374 | 4374.7 | 3661238551251 | 1200 | 850 | 1900 | 155
ДЛЯ ВОДОНАГРЕВАТЕЛЕЙ INISOL UNO УКОМПЛЕКТОВАННЫХ
100019168 | Нагревательный элемент 3000 Вт с термостатом | ER397 | 336.6 | 3661238549333 | 770 | 105 | 105 | 1.5
100019163 | Нагревательный элемент 1500 Вт PT1000 | ER392 | 418 | 3661238551299 | 660 | 105 | 105 | 1.2
100019165 | Нагревательный элемент 3000 Вт PT1000 | ER394 | 374 | 3661238551312 | 770 | 105 | 105
100019322 | Набор для подключения холодной воды + группа безопасности 7 бар | ER404 | 287.1 | 3661238553408 | 870 | 260 | 150
89757753 | Анод с наводимым током | AJ39 | 377.32 | 3661238046832 | 425 | 100 | 55 | 0.4
89608920 | Анод с наводимым током | AM7 | 738.1 | 3661238047440 | 425 | 100 | 55 | 0.4
ДЛЯ ВОДОНАГРЕВАТЕЛЕЙ INISOL UNO НЕ УКОМПЛЕКТОВАННЫХ
100019168 | Нагревательный элемент 3000 Вт с термостатом | ER397 | 336.6 | 3661238549333 | 770 | 105 | 105 | 1.5
100019163 | Нагревательный элемент 1500 Вт PT1000 | ER392 | 418 | 3661238551299 | 660 | 105 | 105 | 1.2
100019165 | Нагревательный элемент 3000 Вт PT1000 | ER394 | 374 | 3661238551312 | 770 | 105 | 105
100019425 | Термостатический смеситель MMF1" | EC60 | 134.2 | 3661238563018 | 125 | 105 | 90
100019322 | Набор для подключения холодной воды + группа безопасности 7 бар | ER404 | 287.1 | 3661238553408 | 870 | 260 | 150
7785108 | Гидравлический модуль солнечной установки DKSL 7 MSB | ER710 | 1309 | 3661238631014 | 920 | 230 | 435
7792528 | Набор трубопроводов для для установки гидравлич. модуля DKSL 7 MSB на водонагревателе BSL | ES176 | 231 | 3661238562912 | 475 | 310 | 290
7624853 | Гидравлический модуль солнечной установки SKP 7-8 | ER655 | 885.5 | 3661238617018 | 480 | 300 | 200 | 6.3
89807238 | Настенный крепеж для расширительного бака до 25 л | EC118 | 100.1 | 3661238046047 | 480 | 130 | 150 | 1.4
100019427 | Расширительный бак солнечной установки 18 л | EG117 | 130.9 | 3661238563025 | 400 | 285 | 290
100019428 | Расширительный бак солнечной установки 25 л | EG118 | 173.8 | 3661238563032 | 495 | 290 | 300 | 5
DIETRISOL ДОП. ОБОРУДОВАНИЕ
ДЛЯ КОНТУРОВ СОЛНЕЧНЫХ УСТАНОВОК
СИСТЕМА РЕГУЛИРОВАНИЯ СОЛНЕЧНОЙ УСТАНОВКИ
7630422 | Система регулирования SOL PLUS ER709 | ER709 | 444.4 | 3661238631045 | 320 | 230 | 130
7630424 | Кабель MODBUS для соединения SOL PLUS и системы DIEMATIC iSystem | ER713 | 55 | 3661238631069 | 140 | 100 | 30
7630423 | Набор для ШИМ для второго насоса ER712 | ER712 | 36.3 | 3661238631052 | 140 | 100 | 30 | 0.1
100004650 | Система регулирования MCDB для нагрева/охлаждения водонагревателя EC162 | EC162 | 414.7 | 3661238002425 | 230 | 195 | 85 | 1
100007832 | Система управления загрузочным насосом SLA 2 | EC320 | 341 | 3661238101494 | 225 | 195 | 85
100014590 | Комплект для учёта энергии WMZ 13530350 ER131 | ER131 | 524.7 | 3661238376014 | 230 | 195 | 80 | 0.6
ДОП. ОБОРУДОВАНИЕ
ДОП. ОБОРУДОВАНИЕ DIETRISOL/INISOL
89804816 | Блок молниезащиты для «DIEMASOL» | EC176 | 55 | 3661238046450 | 220 | 165 | 40 | 0.1
100003690 | Накладной датчик PT1000 | EC171 | 74.8 | 3661238005303 | 180 | 140 | 30
100004651 | Погружной датчик PT 1000 2,5 м | EC173 | 60.5 | 3661238002418 | 220 | 150 | 25 | 0.2
100008011 | Датчик коллектора PT 1000 | EC155 | 30.8 | 3661238101197 | 140 | 100 | 30 | 0.1
100011341 | Набор из 2-х клапанов + датчик EC432 | EC432 | 361.9 | 3661238340213 | 240 | 160 | 70 | 1.3
89804803 | Трехходовой переключающий клапан 3/4 EC164 | EC164 | 487.3 | 3661238046528 | 205 | 125 | 90
89807767 | Термостатический смесительный клапан 1" EG78 | EG78 | 234.3 | 3661238045149 | 125 | 105 | 90 | 0.7
ГИДРАВЛИЧЕСКИЕ МОДУЛИ СОЛНЕЧНЫХ УСТАНОВОК
7619964 | Гидравлический модуль солнечной установки SKS 13-45 | ER665 | 1390.4 | 3661238608627 | 680 | 430 | 250 | 6.9
7624853 | Гидравлический модуль солнечной установки SKP 7-8 | ER655 | 885.5 | 3661238617018 | 480 | 300 | 200 | 6.3
89807238 | Настенный крепеж для расширительного бака до 25 л | EC118 | 100.1 | 3661238046047 | 480 | 130 | 150 | 1.4
ТРУБЫ DUO TUBE И DUO FLEX С КАБЕЛЕМ ДЛЯ ДАТЧИКА
89807000 | Труба теплоизолированная Duo-Tube Cu 15 X 10 м | EG106 | 655.6 | 3661238046436 | 790 | 800 | 275 | 11
89807001 | Труба теплоизолированная Duo-Tube Cu 15 X 15 м | EG107 | 984.5 | 3661238046429 | 800 | 795 | 275 | 16.2
89807003 | Набор из 4 хомутов для Duo-Tube Cu 15 | EG109 | 28.6 | 3661238046405 | 160 | 110 | 70 | 0.5
89807002 | Труба теплоизолированная Duo-Tube Cu 18 X 15 м | EG108 | 1368.4 | 3661238046412 | 805 | 805 | 330 | 22.4
89807004 | Набор из 4 хомутов для Duo-Tube Cu 18 | EG110 | 35.2 | 3661238046399 | 160 | 140 | 75 | 0.5
100000417 | Набор из 2 компрессионных фитингов диам. 15 мм | EG374 | 26.4 | 3661238011144 | 90 | 100 | 30 | 0.2
100000418 | Набор из 2 компрессионных фитингов диам. 18 мм | EG375 | 27.5 | 3661238011137 | 120 | 95 | 30 | 0.2
100000419 | Набор из 2 компрессионных переходов диам. 15/18 мм | EG376 | 24.2 | 3661238011120 | 130 | 95 | 20 | 0.1
7648217 | Двойные теплоизолированные трубы Duo-Flex Dn16 X 15 м | EG422 | 1346.4 | 3661238655218 |  |  |  | 12.1
7648218 | Двойные теплоизолированные трубы Duo-Flex Dn20 X 15 м | EG423 | 1596.1 | 3661238655232 |  |  |  | 15.1
7648219 | Двойные теплоизолированные трубы Duo-Flex Dn20 X 20 м | EG424 | 2029.5 | 3661238655249 |  |  |  | 21
РАСШИРИТЕЛЬНЫЕ БАКИ
100019427 | Расширительный бак солнечной установки 18 л | EG117 | 130.9 | 3661238563025 | 400 | 285 | 290
100019428 | Расширительный бак солнечной установки 25 л | EG118 | 173.8 | 3661238563032 | 495 | 290 | 300 | 5
89807772 | Расширительный бак солнечной установки 40 л | EG83 | 199.1 | 3661238045101 | 390 | 390 | 600 | 9
89807773 | Расширительный бак солнечной установки 60 л | EG84 | 284.9 | 3661238045095 | 470 | 470 | 710 | 14
РАЗНОЕ
7648221 | Набор из 2 фитингов DN25 1"1/4 F | EG427 | 71.5 | 3661238655263
СОЛНЕЧНЫЕ ВОДОНАГРЕВАТЕЛИ ДЛЯ ГВС
100005131 | Водонагреватель солнечной установки для отопления и ГВС DC750-2 |  | 3911.6
100010652 | Анод с наводимым током TAS-2 | EC431 | 102.3 | 3661238364745 | 260 | 160 | 120
100007832 | Система управления загрузочным насосом SLA 2 | EC320 | 341 | 3661238101494 | 225 | 195 | 85
Солнечные водонагреватели QUADRO
7805656 | Водонагреватель QUADRO 700 |  | 9958.3 | 3661238658868 | 1800 | 1000 | 1000
СОСТАВ ПОСТАВКИ
7650884 | Бак водонагревателя QUADRO 700, с обшивкой | EC66 | 7266.6 | 3661238658868 | 1800 | 1000 | 1000
7785108 | Гидравлический модуль солнечной установки DKSL 7 MSB | ER710 | 1309 | 3661238631014 | 920 | 230 | 435
7792528 | Набор трубопроводов для для установки гидравлич. модуля DKSL 7 MSB на водонагревателе BSL | ES176 | 231 | 3661238562912 | 475 | 310 | 290
7630422 | Система регулирования SOL PLUS ER709 | ER709 | 444.4 | 3661238631045 | 320 | 230 | 130
7630424 | Кабель MODBUS для соединения SOL PLUS и системы DIEMATIC iSystem | ER713 | 55 | 3661238631069 | 140 | 100 | 30
100019427 | Расширительный бак солнечной установки 18 л | EG117 | 130.9 | 3661238563025 | 400 | 285 | 290
89807238 | Настенный крепеж для расширительного бака до 25 л | EC118 | 100.1 | 3661238046047 | 480 | 130 | 150 | 1.4
100019425 | Термостатический смеситель MMF1" | EC60 | 134.2 | 3661238563018 | 125 | 105 | 90
100019322 | Набор для подключения холодной воды + группа безопасности 7 бар | ER404 | 287.1 | 3661238553408 | 870 | 260 | 150
7805658 | Водонагреватель QUADRO 400 |  | 8756 | 3661238659926
СОСТАВ ПОСТАВКИ
7650888 | Бак водонагревателя QUADRO 400, с обшивкой | EC67 | 6164.4 | 3661238658899 | 1800 | 800 | 800
7785108 | Гидравлический модуль солнечной установки DKSL 7 MSB | ER710 | 1309 | 3661238631014 | 920 | 230 | 435
7792528 | Набор трубопроводов для для установки гидравлич. модуля DKSL 7 MSB на водонагревателе BSL | ES176 | 231 | 3661238562912 | 475 | 310 | 290
7630422 | Система регулирования SOL PLUS ER709 | ER709 | 444.4 | 3661238631045 | 320 | 230 | 130
7630424 | Кабель MODBUS для соединения SOL PLUS и системы DIEMATIC iSystem | ER713 | 55 | 3661238631069 | 140 | 100 | 30
100019427 | Расширительный бак солнечной установки 18 л | EG117 | 130.9 | 3661238563025 | 400 | 285 | 290
100019425 | Термостатический смеситель MMF1" | EC60 | 134.2 | 3661238563018 | 125 | 105 | 90
100019322 | Набор для подключения холодной воды + группа безопасности 7 бар | ER404 | 287.1 | 3661238553408 | 870 | 260 | 150
7651950 | Водонагреватель QUADRO 400 SOLAIRE EASY |  | 8976 | 3661238659933
СОСТАВ ПОСТАВКИ
7650888 | Бак водонагревателя QUADRO 400, с обшивкой | EC67 | 6164.4 | 3661238658899 | 1800 | 800 | 800
7785108 | Гидравлический модуль солнечной установки DKSL 7 MSB | ER710 | 1309 | 3661238631014 | 920 | 230 | 435
7792528 | Набор трубопроводов для для установки гидравлич. модуля DKSL 7 MSB на водонагревателе BSL | ES176 | 231 | 3661238562912 | 475 | 310 | 290
100019425 | Термостатический смеситель MMF1" | EC60 | 134.2 | 3661238563018 | 125 | 105 | 90
7630422 | Система регулирования SOL PLUS ER709 | ER709 | 444.4 | 3661238631045 | 320 | 230 | 130
100019427 | Расширительный бак солнечной установки 18 л | EG117 | 130.9 | 3661238563025 | 400 | 285 | 290
89804803 | Трехходовой переключающий клапан 3/4 EC164 | EC164 | 487.3 | 3661238046528 | 205 | 125 | 90
100003690 | Накладной датчик PT1000 | EC171 | 74.8 | 3661238005303 | 180 | 140 | 30
7805660 | Водонагреватель QUADRO 700 SOLAIRE EASY |  | 10178.3 | 3661238659940
СОСТАВ ПОСТАВКИ
7650884 | Бак водонагревателя QUADRO 700, с обшивкой | EC66 | 7266.6 | 3661238658868 | 1800 | 1000 | 1000
7785108 | Гидравлический модуль солнечной установки DKSL 7 MSB | ER710 | 1309 | 3661238631014 | 920 | 230 | 435
7792528 | Набор трубопроводов для для установки гидравлич. модуля DKSL 7 MSB на водонагревателе BSL | ES176 | 231 | 3661238562912 | 475 | 310 | 290
100019425 | Термостатический смеситель MMF1" | EC60 | 134.2 | 3661238563018 | 125 | 105 | 90
7630422 | Система регулирования SOL PLUS ER709 | ER709 | 444.4 | 3661238631045 | 320 | 230 | 130
100019427 | Расширительный бак солнечной установки 18 л | EG117 | 130.9 | 3661238563025 | 400 | 285 | 290
89807238 | Настенный крепеж для расширительного бака до 25 л | EC118 | 100.1 | 3661238046047 | 480 | 130 | 150 | 1.4
89804803 | Трехходовой переключающий клапан 3/4 EC164 | EC164 | 487.3 | 3661238046528 | 205 | 125 | 90
100003690 | Накладной датчик PT1000 | EC171 | 74.8 | 3661238005303 | 180 | 140 | 30
7805661 | Водонагреватель QUADRO 700 EASY BOIS |  | 10013.3 | 3661238659957
СОСТАВ ПОСТАВКИ
7650884 | Бак водонагревателя QUADRO 700, с обшивкой | EC66 | 7266.6 | 3661238658868 | 1800 | 1000 | 1000
7785108 | Гидравлический модуль солнечной установки DKSL 7 MSB | ER710 | 1309 | 3661238631014 | 920 | 230 | 435
7792528 | Набор трубопроводов для для установки гидравлич. модуля DKSL 7 MSB на водонагревателе BSL | ES176 | 231 | 3661238562912 | 475 | 310 | 290
100019425 | Термостатический смеситель MMF1" | EC60 | 134.2 | 3661238563018 | 125 | 105 | 90
100019427 | Расширительный бак солнечной установки 18 л | EG117 | 130.9 | 3661238563025 | 400 | 285 | 290
89807238 | Настенный крепеж для расширительного бака до 25 л | EC118 | 100.1 | 3661238046047 | 480 | 130 | 150 | 1.4
100019165 | Нагревательный элемент 3000 Вт PT1000 | ER394 | 374 | 3661238551312 | 770 | 105 | 105
ДОП. ОБОРУДОВАНИЕ
100019322 | Набор для подключения холодной воды + группа безопасности 7 бар | ER404 | 287.1 | 3661238553408 | 870 | 260 | 150
100010652 | Анод с наводимым током TAS-2 | EC431 | 102.3 | 3661238364745 | 260 | 160 | 120
100007832 | Система управления загрузочным насосом SLA 2 | EC320 | 341 | 3661238101494 | 225 | 195 | 85
БУФЕРНЫЕ БАКИ PSB ДЛЯ ОТОПЛЕНИЯ
7650454 | Буферный бак PSB 600 для системы отопления (без обшивки) 550 л | AJ52 | 1841.4 | 3661238657311 | 1165 | 950 | 2033 | 109
7650489 | Жесткая обшивка PSB 600 | AJ87 | 1144 | 3661238657830 | 1165 | 950 | 2033 | 31
7650513 | Гибкая обшивка PSB 600 (класс огнестойкости М1) | AJ107 | 825 | 3661238658233 | 1840 | 1260 | 210 | 33
7650455 | Буферный бак PSB 800 для системы отопления (без обшивки) 750 л | AJ53 | 2300.1 | 3661238657328 | 1250 | 1120 | 1930 | 141
7650490 | Жесткая обшивка PSB 800 | AJ88 | 1320 | 3661238657847 | 1250 | 1120 | 1930 | 35
7650514 | Гибкая обшивка PSB 800 (класс огнестойкости М1) | AJ108 | 865.7 | 3661238658240 | 1750 | 1230 | 230 | 37
7650456 | Буферный бак PSB 1000 для системы отопления (без обшивки) 1000 л | AJ54 | 2491.5 | 3661238657335 | 1250 | 1120 | 2171 | 162
7650491 | Жесткая обшивка PSB 1000 | AJ89 | 1540 | 3661238657854 | 1250 | 1120 | 2171 | 39
7650526 | Гибкая обшивка PSB 1000 (класс огнестойкости М1) | AJ109 | 1037.3 | 3661238658257 | 2090 | 1200 | 260 | 41
7650457 | Буферный бак PSB 1500 для системы отопления (без обшивки) 1500 л | AJ55 | 3945.7 | 3661238657342 | 1970 | 1500 | 2007 | 323
7650492 | Жесткая обшивка PSB 1500 | AJ90 | 1519.1 | 3661238657861 | 1970 | 1500 | 2037 | 44
7650527 | Гибкая обшивка PSB 1500 (класс огнестойкости М1) | AJ110 | 1295.8 | 3661238658264 | 1900 | 1180 | 350 | 47
7650458 | Буферный бак PSB 2000 для системы отопления (без обшивки) 2000 л | AJ56 | 4103 | 3661238657359 | 1780 | 1329 | 2176 | 348
7650493 | Жесткая обшивка PSB 2000 | AJ91 | 1933.8 | 3661238657878 | 1780 | 1329 | 2176 | 49
7650528 | Гибкая обшивка PSB 2000 (класс огнестойкости М1) | AJ111 | 1815 | 3661238658271 | 2110 | 1370 | 300 | 50
7650459 | Буферный бак PSB 2500 для системы отопления (без обшивки) 2500 л | AJ57 | 5742 | 3661238657366 | 1590 | 2200 | 2040 | 427
7650494 | Жесткая обшивка PSB 2500 | AJ92 | 2742.3 | 3661238657885 | 1590 | 2200 | 2035 | 54
7650529 | Гибкая обшивка PSB 2500 (класс огнестойкости М1) | AJ112 | 1588.4 | 3661238658288 | 1900 | 1200 | 420 | 57
7650460 | Буферный бак PSB 3000 для системы отопления (без обшивки) 3000 л | AJ58 | 5846.5 | 3661238657373 | 1590 | 2200 | 2198 | 457
7650495 | Жесткая обшивка PSB 3000 | AJ93 | 2844.6 | 3661238657892 | 1590 | 2200 | 2197 | 61
7650532 | Гибкая обшивка PSB 3000 (класс огнестойкости М1) | AJ113 | 1689.6 | 3661238658295 | 2060 | 1270 | 420 | 62
БУФЕРНЫЕ БАКИ RSB ДЛЯ ГВС
7650474 | Буферный бак RSB 800 для системы ГВС (без обшивки) 800 л | AJ72 | 3837.9 | 3661238657687 | 1250 | 1120 | 2024 | 201
7650497 | Обшивка RSB/B 800 | AJ95 | 1320 | 3661238657915 | 1250 | 1120 | 2024 | 36
7650534 | Обшивка RSВ 800 (класс огнестойкости М1) | AJ115 | 834.9 | 3661238658318 | 1750 | 1230 | 230 | 38
7650583 | Обшивка RSB/B 800 (класс огнестойкости М0) | AJ141 | 3430.9 | 3661238658653 | 1860 | 800 | 550 | 41
7650469 | Буферный бак RSB 1000 для системы ГВС (без обшивки) 1000 л | AJ67 | 4004 | 3661238657632 | 1250 | 1120 | 2167 | 207
7650499 | Обшивка RSВ/B 1000 | AJ97 | 1450.9 | 3661238657939 | 1970 | 1500 | 2023 | 39
7650554 | Обшивка RSВ 1000 (класс огнестойкости М1) | AJ117 | 1013.1 | 3661238658332 | 2090 | 1200 | 260 | 41
7650470 | Буферный бак RSB 1500 для системы ГВС (без обшивки) 1500 л | AJ68 | 5157.9 | 3661238657649 | 1970 | 1500 | 2023 | 318
7650502 | Обшивка RSB/B 1500 | AJ99 | 1815 | 3661238657953 | 1590 | 2200 | 2019 | 44
7650558 | Обшивка RSВ 1500 (класс огнестойкости М1) | AJ119 | 1229.8 | 3661238658356 | 1900 | 1180 | 350 | 47
7650471 | Буферный бак RSB 2000 для системы ГВС (без обшивки) 2000 л | AJ69 | 5399.9 | 3661238657656 | 1780 | 1329 | 2162 | 344
7650506 | Обшивка RSВ/B 2000 | AJ101 | 1916.2 | 3661238657977 | 1250 | 1120 | 2024 | 49
7650561 | Обшивка RSВ 2000 (класс огнестойкости М1) | AJ121 | 1412.4 | 3661238658370 | 2110 | 1370 | 300 | 50
7650472 | Буферный бак RSB 2500 для системы ГВС (без обшивки) 2500 л | AJ70 | 7016.9 | 3661238657663 | 1590 | 2200 | 2019 | 453
7650508 | Обшивка RSB/В 2500 | AJ103 | 2626.8 | 3661238657991 | 1970 | 1500 | 2023 | 54
7650563 | Обшивка RSВ 2500 (класс огнестойкости М1) | AJ123 | 1446.5 | 3661238658394 | 1900 | 1200 | 420 | 57
7650473 | Буферный бак RSB 3000 для системы ГВС (без обшивки) 3000 л | AJ71 | 7185.2 | 3661238657670 | 1590 | 2200 | 2186 | 480
7650511 | Обшивка RSB/В 3000 | AJ105 | 2732.4 | 3661238658219 | 1590 | 2200 | 2019 | 61
7650566 | Обшивка RSВ 3000 (класс огнестойкости М1) | AJ125 | 1545.5 | 3661238658417 | 2060 | 1270 | 420 | 62
89608920 | Анод с наводимым током | AM7 | 738.1 | 3661238047440 | 425 | 100 | 55 | 0.4
89757746 | Термометр | AJ32 | 73.7 | 3661238046887 | 145 | 190 | 125 | 0.2
7651078 | Приёмная гильза 1/2", длина 350 мм | AJ162 | 60.5 | 3661238659155 | 54 | 54 | 560 | 1.1
7651082 | Боковой фланец диам. 110 мм с муфтой 1 1/2" | AJ163 | 499.4 | 3661238659162 | 315 | 315 | 190 | 3.6
89757750 | Электрический ТЭН 6 кВт B 800-3000 | AJ36 | 1127.5 | 3661238046863 | 695 | 170 | 180 | 2.5
100019313 | Электрический ТЭН 9 кВт 1 1/2" | AJ47 | 1123.1 | 3661238553316 | 695 | 170 | 180 | 4.5
100019314 | Электрический ТЭН 12 кВт 1 1/2" | ER335 | 701.8 | 3661238553323 | 1210 | 190 | 140 | 2.8
7651086 | Электрический ТЭН 9 кВт 400В DN110 | AJ164 | 1091.2 | 3661238659179 | 760 | 493 | 190 | 7.1
7651088 | Электрический ТЭН 15 кВт (В 800 и больше) DN110 | AJ165 | 1271.6 | 3661238659186 | 760 | 493 | 190 | 7.8
7651116 | Электрический ТЭН 30 кВт 400В (В 800 и больше) DN110 | AJ166 | 1439.9 | 3661238659193 | 760 | 493 | 190 | 10.1
БУФЕРНЫЕ БАКИ PS и DC
7650461 | Буферный бак PS 600 для системы отопления (без обшивки) 550 л | AJ52 | 3685 | 3661238657311 | 1165 | 950 | 2033 | 109
7650489 | Жесткая обшивка PSB 600 | AJ87 | 1144 | 3661238657830 | 1165 | 950 | 2033 | 31
7650513 | Гибкая обшивка PSB 600 (класс огнестойкости М1) | AJ107 | 825 | 3661238658233 | 1840 | 1260 | 210 | 33
7650462 | Буферный бак PS 800 для системы отопления (без обшивки) 750 л | AJ53 | 4600.2 | 3661238657328 | 1250 | 1120 | 1930 | 141
7650490 | Жесткая обшивка PSB 800 | AJ88 | 1320 | 3661238657847 | 1250 | 1120 | 1930 | 35
7650514 | Гибкая обшивка PSB 800 (класс огнестойкости М1) | AJ108 | 865.7 | 3661238658240 | 1750 | 1230 | 230 | 37
7650463 | Буферный бак PS 1000 для системы отопления (без обшивки) 1000 л | AJ54 | 4983 | 3661238657335 | 1250 | 1120 | 2171 | 162
7650491 | Жесткая обшивка PSB 1000 | AJ89 | 1540 | 3661238657854 | 1250 | 1120 | 2171 | 39
7650526 | Гибкая обшивка PSB 1000 (класс огнестойкости М1) | AJ109 | 1037.3 | 3661238658257 | 2090 | 1200 | 260 | 41
7650464 | Буферный бак PSB 1500 для системы отопления (без обшивки) 1500 л | AJ55 | 7892.5 | 3661238657342 | 1970 | 1500 | 2007 | 323
7650492 | Жесткая обшивка PSB 1500 | AJ90 | 1519.1 | 3661238657861 | 1970 | 1500 | 2037 | 44
7650527 | Гибкая обшивка PSB 1500 (класс огнестойкости М1) | AJ110 | 1295.8 | 3661238658264 | 1900 | 1180 | 350 | 47
7650465 | Буферный бак PSB 2000 для системы отопления (без обшивки) 2000 л | AJ56 | 8203.8 | 3661238657359 | 1780 | 1329 | 2176 | 348
7650493 | Жесткая обшивка PSB 2000 | AJ91 | 1933.8 | 3661238657878 | 1780 | 1329 | 2176 | 49
7650528 | Гибкая обшивка PSB 2000 (класс огнестойкости М1) | AJ111 | 1815 | 3661238658271 | 2110 | 1370 | 300 | 50
7650466 | Буферный бак PSB 2500 для системы отопления (без обшивки) 2500 л | AJ57 | 11482.9 | 3661238657366 | 1590 | 2200 | 2040 | 427
7650494 | Жесткая обшивка PSB 2500 | AJ92 | 2742.3 | 3661238657885 | 1590 | 2200 | 2035 | 54
7650529 | Гибкая обшивка PSB 2500 (класс огнестойкости М1) | AJ112 | 1588.4 | 3661238658288 | 1900 | 1200 | 420 | 57
7650467 | Буферный бак PSB 3000 для системы отопления (без обшивки) 3000 л | AJ58 | 11691.9 | 3661238657373 | 1590 | 2200 | 2198 | 457
7650495 | Жесткая обшивка PSB 3000 | AJ93 | 2844.6 | 3661238657892 | 1590 | 2200 | 2197 | 61
7650532 | Гибкая обшивка PSB 3000 (класс огнестойкости М1) | AJ113 | 1689.6 | 3661238658295 | 2060 | 1270 | 420 | 62
7651082 | Боковой фланец диам. 110 мм с муфтой 1 1/2" | AJ163 | 499.4 | 3661238659162 | 315 | 315 | 190 | 3.6
89757750 | Электрический ТЭН 6 кВт B 800-3000 | AJ36 | 1127.5 | 3661238046863 | 695 | 170 | 180 | 2.5
100019313 | Электрический ТЭН 9 кВт 1 1/2" | AJ47 | 1123.1 | 3661238553316 | 695 | 170 | 180 | 4.5
100019314 | Электрический ТЭН 12 кВт 1 1/2" | ER335 | 701.8 | 3661238553323 | 1210 | 190 | 140 | 2.8
7651086 | Электрический ТЭН 9 кВт 400В DN110 | AJ164 | 1091.2 | 3661238659179 | 760 | 493 | 190 | 7.1
7651088 | Электрический ТЭН 15 кВт (В 800 и больше) DN110 | AJ165 | 1271.6 | 3661238659186 | 760 | 493 | 190 | 7.8
7651116 | Электрический ТЭН 30 кВт 400В (В 800 и больше) DN110 | AJ166 | 1439.9 | 3661238659193 | 760 | 493 | 190 | 10.1
100005131 | Водонагреватель солнечной установки для отопления и ГВС DC750-2 |  | 3911.6
89757750 | Электрический ТЭН 6 кВт B 800-3000 | AJ36 | 1127.5 | 3661238046863 | 695 | 170 | 180 | 2.5
89757746 | Термометр | AJ32 | 73.7 | 3661238046887 | 145 | 190 | 125 | 0.2
89757753 | Анод с наводимым током | AJ39 | 377.32 | 3661238046832 | 425 | 100 | 55 | 0.4
89807767 | Термостатический смесительный клапан 1" EG78 | EG78 | 234.3 | 3661238045149 | 125 | 105 | 90 | 0.7
ПАНЕЛИ УПРАВЛЕНИЯ
100004299 | Панель управления Стандартная S3 | MD4 | 470.8 | 3661238004153 | 800 | 200 | 200 | 5
100007507 | Панель управления Diematic-m3 для установки сбоку | MD138 | 2908.4 | 3661238092389 | 825 | 430 | 270 | 14.2
100007508 | Панель управления K3 для установки сбоку | MD139 | 1089 | 3661238092372 | 825 | 430 | 270 | 13.5
ДОП. ОБОРУДОВАНИЕ CA R
ДОПОЛНИТЕЛЬНОЕ ОБОРУДОВАНИЕ ДЛЯ СТАНДАРТНОЙ ПАНЕЛИ S3
82197729 | Термометр дымовых газов | BP28 | 182.6 | 3661238020733 | 195 | 150 | 125 | 0.3
ДОПОЛНИТЕЛЬНОЕ ОБОРУДОВАНИЕ для K 3
85757742 | Датчик температуры дымовых газов | FM47 | 95.7 | 3661238022744 | 210 | 160 | 40 | 0.2
100004970 | Плата реле и датчиков для 1 смесительного контура для К3 | AD220 | 368.5 | 3661238001893 | 310 | 210 | 130 | 0.7
85757743 | Плата + датчик для 1 смесительного контура | FM48 | 248.6 | 3661238022737 | 260 | 150 | 120 | 0.4
100018923 | Беспроводный модуль объединенный CDR 2/CDR4 DD (без радиопередатчика) | AD284 | 375.1 | 3661238544932 | 175 | 122 | 60 | 0.3
100013307 | Радиопередатчик для панели управления котла | AD252 | 198 | 3661238363601 | 260 | 160 | 130 | 0.3
100018924 | Диалоговый модуль CDI2/CDI4 | AD285 | 173.8 | 3661238544949 |  |  |  | 0.3
85757747 | Упрощенное ДУ с датчиком комнатной температуры | FM52 | 141.9 | 3661238022706 | 110 | 85 | 40 | 0.1
100012044 | Датчик комнатной температуры | AD244 | 130.9 | 3661238374775 | 105 | 85 | 40 | 0.1
ДОП. ОБОРУДОВАНИЕ DIEMATIC-M 3
85757742 | Датчик температуры дымовых газов | FM47 | 95.7 | 3661238022744 | 210 | 160 | 40 | 0.2
88017017 | Датчик температуры смесительного контура | AD199 | 86.9 | 3661238049185 | 150 | 200 | 40
85757743 | Плата + датчик для 1 смесительного контура | FM48 | 248.6 | 3661238022737 | 260 | 150 | 120 | 0.4
100018923 | Беспроводный модуль объединенный CDR 2/CDR4 DD (без радиопередатчика) | AD284 | 375.1 | 3661238544932 | 175 | 122 | 60 | 0.3
100018924 | Диалоговый модуль CDI2/CDI4 | AD285 | 173.8 | 3661238544949 |  |  |  | 0.3
100013307 | Радиопередатчик для панели управления котла | AD252 | 198 | 3661238363601 | 260 | 160 | 130 | 0.3
100013306 | Беспроводной датчик наружной температуры | AD251 | 123.2 | 3661238363595 | 150 | 210 | 40 | 0.2
85757747 | Упрощенное ДУ с датчиком комнатной температуры | FM52 | 141.9 | 3661238022706 | 110 | 85 | 40 | 0.1
88017851 | Соединительный кабель BUS RX 12 (12 м) | AD134 | 144.1 | 3661238048850 | 350 | 260 | 30 | 0.4
81997720 | Соединительный кабель BUS (40 м) | DB119 | 199.1 | 3661238001350 | 310 | 215 | 130 | 1.3
88017835 | Соединительный кабель RX 10 (10 м) (соединение между DIEMATIC-m3 и VM iSystem) | AD123 | 137.5 | 3661238048928 | 350 | 260 | 20 | 0.3
88017858 | Удлинитель для кабеля BUS | AD139 | 65.15 | 3661238048812 | 210 | 150 | 20 | 0.1
100004781 | Погружной датчик "каскада" (NTC 10 K) | AD218 | 268.4 | 3661238002234 | 190 | 145 | 120 | 0.3
100000030 | Датчик ГВС | AD212 | 68.2 | 3661238011168 | 200 | 150 | 30
88017887 | Датчик для буферного водонагревателя (солнечные установки) | AD160 | 85.8 | 3661238048720 | 210 | 150 | 40 | 0.2
100012044 | Датчик комнатной температуры | AD244 | 130.9 | 3661238374775 | 105 | 85 | 40 | 0.1

## Горелки Riello
Наши сайты г. Челябинск г. Екатеринбург Каталог продукции p-irgroup.ru тел: (351) 775-47-24, 775-47-50 тел: (343) 383-34-84 Каталог услуг prizma-npp.ru e-mail: info@p-irgroup.ru e-mail: ekb@p-irgroup.ru
Артикул | Модель | Название (RU) | РРЦ 2022
c НДС, руб
ДИЗЕЛЬНЫЕ И ГАЗОВЫЕ ГОРЕЛКИ RIELLO
3761658 | RIELLO GULLIVER BS2D 1/230/50 | Горелка газовая 35/40-92 кВт двухступенчатая | 97460
3001007 | RIELLO 3001007 | Комплект удлинения пламенной головы BS2 | 32684
3970538 | RIELLO MB 407/2 - F2SD 20 | Газовая рампа двухступенчатая | 128330
3891033 | RIELLO GA 20 | Антивибрационная вставка GA 20 | 8436
3761758 | RIELLO GULLIVER BS3D 1/230/50 | Горелка газовая 65/80-197 кВт двухступенчатая | 137096
3001009 | RIELLO 3001009 | Комплект удлинения пламенной головы BS3 | 34718
3970541 | RIELLO MB 407/2 - F3SD 20 | Газовая рампа двухступенчатая | 128330
3761858 | RIELLO GULLIVER BS4D 1/230/50 | Горелка газовая 110/140-240 кВт двухступенчатая | 160708
3001016 | RIELLO 3001016 | Комплект удлинения пламенной головы BS4/RS5 | 34718
3970542 | RIELLO MB 410/2 - F3SD 20 | Газовая рампа двухступенчатая | 142246
3891034 | RIELLO GA 25 | Антивибрационная вставка GA 25 | 9710
3762058 | RIELLO RS5D 1/230/50 | Горелка газовая 160/208-345 кВт двухступенчатая | 224678
3970543 | RIELLO MB 412/2 - F3SD 20 | Газовая рампа двухступенчатая | 153458
3891043 | RIELLO GA 40 | Антивибрационная вставка GA 40 | 16716
3789011 | RIELLO RS 34 MZ TL FS1 1/230/50-60 | Горелка газовая 44/130-390 кВт двухступенчатая | 260702
3970144 | RIELLO MB 412/1 - RT 20 | Газовая рампа одноступенчатая | 122616
3788711 | RIELLO RS 34/M MZ TL FS1 1/230/50-60 | Горелка газовая 45/125-390 кВт двухступенчатая | 297236
3970180 | RIELLO MB 415/1 - RT 30 | Газовая рампа одноступенчатая | 161722
3789111 | RIELLO RS 44 MZ TL FS1 1/230/50-60 | Горелка газовая 80/200-550 кВт двухступенчатая | 310300
3788811 | RIELLO RS 44/M MZ TL FS1 230/1/50-60 | Горелка газовая 80/203-550 кВт двухступенчатая | 312568
3784702 | RIELLO RS 50 230-400/3/50 | Горелка газовая 115/290-600 кВт двухступенчатая | 297244
3781622 | RIELLO RS 50/M MZ TC FS1 230-400/3/50 | Горелка газовая 80/285-630 кВт двухступенчатая | 368334
3789310 | RIELLO RS 64MZ TC FS1 230-400/3/50 | Горелка газовая 150/400-850 кВт двухступенчатая | 394228
3000843 | RIELLO 3000843 | Адаптер газовой рампы | 2546
3785102 | RIELLO RS 70 TC FS1 230-400/3/50 | Горелка газовая 192/465-814 кВт двухступенчатая | 413616
3789610 | RIELLO RS 70/M TC FS1 230-400/3/50 | Горелка газовая 150/470-930 кВт двухступенчатая | 529282
3785302 | RIELLO RS 100 TC FS1 230-400/3/50 | Горелка газовая 232/698-1163 кВт двухступенчатая | 452338
3789710 | RIELLO RS 100/M TC FS1 3/230-400/50 | Горелка газовая 150/700-1340 кВт двухступенчатая модуляционная | 605692
3970181 | RIELLO MB 420/1 - RT 30 | Газовая рампа одноступенчатая | 198178
3891053 | RIELLO GA 50 | Антивибрационная вставка GA 50 | 20218
20044636 | RIELLO RS 150 TC FS1 400/3/50 | Горелка газовая 300/900-1850 кВт двухступенчатая | 568732
3970182 | RIELLO MB 420/1 CT RT 30 | Газовая рампа одноступенчатая | 260030
3785813 | RIELLO RS 190 TC FS1 400/3/50 | Горелка газовая 470/1279-2290 кВт двухступенчатая | 584364
3787623 | RIELLO RS 190/M TC FS1 400/3/50 | Горелка газовая 470/1279-2290 кВт двухступенчатая модуляционная | 614046
3788410 | RIELLO RS 250/M MZ TC FS 400/3/50 | Горелка газовая 1 600/1250-2650 кВт двухступенчатая модуляционная | 672730
20067141 | RIELLO RS 410/M MZ TC 400/3/50 | Горелка газовая 800/2000-4900 кВт двухступенчатая модуляционная | 1023814
20169191 | RIELLO VGD 65/1 CT FT 122 | Газовая рампа одноступенчатая | 717666
3891013 | RIELLO 3891013 | Антивибрационная вставка GAF 65 | 39956
20068027 | RIELLO RS 510/M MZ TC FS1 400/3/50 | Горелка газовая 800/2200-5520 кВт двухступенчатая модуляционная | 1400614
20066706 | RIELLO RS 610/M MZ TC FS1 400/3/50 | Горелка газовая 820/2400-6300 кВт двухступенчатая модуляционная | 1516692
3000822 | RIELLO 3000822 | Адаптер газовой рампы | 3502
20159361 | RIELLO RLS 190/M MZ TС газ/ДТ | Двухтопливная горелка RLS 190/M MZ TС газ/ДТ | 1158218
3042352 | RIELLO 60°B 14,00 | Форсунка 60°B 14,00 | 2186
20149563 | RIELLO RLS 70 TL газ/ДТ | Двухтопливная горелка RLS 70 TL газ/ДТ | 874228
3970183 | RIELLO MB 415/2 - RT 20 | Газовая рампа MB 415/2 - RT 20 | 209994
3042262 | RIELLO 60°B 8,50/60 B | Форсунка 60°B 8,50/60 B | 2186
20147798 | RIELLO RLS 70 TC газ/ДТ | Двухтопливная горелка RLS 70 TC газ/ДТ | 843406
3010114 | RIELLO 3010114 | Комплект удлинения пламенной головы | 35460
3475032 | RIELLO RL 70 TC FS1 3/230-400/50 | Горелка Дизельная RL 70 TC FS1 3/230-400/50 | 385704

## Стальные котлы СA R
Наши сайты г. Челябинск г. Екатеринбург Каталог продукции p-irgroup.ru тел: (351) 775-47-24, 775-47-50 тел: (343) 383-34-84 Каталог услуг prizma-npp.ru e-mail: info@p-irgroup.ru e-mail: ekb@p-irgroup.ru
СТАЛЬНЫЕ КОТЛЫ CA R |  |  | РРЦ,руб.с НДС
CA200050 | Котел стальной CA R 50 газовый/жидкотопливный 50 кВт наддувный (без панели управления) |  | 330000 | 1300 | 750 | 870 | 565
CA200080 | Котел стальной CA R 80 газовый/жидкотопливный 80 кВт наддувный (без панели управления) |  | 360000 | 2000 | 800 | 970 | 582
CA200100 | Котел стальной CA R 100 газовый/жидкотопливный 100 кВт наддувный (без панели управления) |  | 510000 | 2000 | 800 | 970 | 582
CA200150 | Котел стальной CA R 150 газовый/жидкотопливный 150 кВт наддувный (без панели управления) |  | 540000 | 2100 | 920 | 1040 | 850
CA200200 | Котел стальной CA R 200 газовый/жидкотопливный 200 кВт наддувный (без панели управления) |  | 570000 | 2100 | 920 | 1040 | 850
CA200250 | Котел стальной CA R 250 газовый/жидкотопливный 250 кВт наддувный (без панели управления) |  | 620000 | 2185 | 980 | 1110 | 980
CA200300 | Котел стальной CA R 300 газовый/жидкотопливный 300 кВт наддувный (без панели управления) |  | 670000 | 2185 | 980 | 1110 | 980
CA200350 | Котел стальной CA R 350 газовый/жидкотопливный 350 кВт наддувный (без панели управления) |  | 740000 | 2270 | 1060 | 1185 | 1010
CA200400 | Котел стальной CA R 400 газовый/жидкотопливный 400 кВт наддувный (без панели управления) |  | 880000 | 2270 | 1060 | 1185 | 1010
CA200450 | Котел стальной CA R 450 газовый/жидкотопливный 450 кВт наддувный (без панели управления) |  | 930000 | 2340 | 1085 | 1205 | 1285
CA200500 | Котел стальной CA R 500 газовый/жидкотопливный 500 кВт наддувный (без панели управления) |  | 990000 | 2340 | 1085 | 1205 | 1285
CA200550 | Котел стальной CA R 550 газовый/жидкотопливный 550 кВт наддувный (без панели управления) |  | 1050000 | 2480 | 1140 | 1260 | 1365
CA200600 | Котел стальной CA R 600 газовый/жидкотопливный 600 кВт наддувный (без панели управления) |  | 1150000 | 2480 | 1140 | 1260 | 1365
CA200750 | Котел стальной CA R 750 газовый/жидкотопливный 750 кВт наддувный (без панели управления) |  | 1330000 | 2680 | 1140 | 1280 | 1615
CA200850 | Котел стальной CA R 850 газовый/жидкотопливный 850 кВт наддувный (без панели управления) |  | 1450000 | 2890 | 1265 | 1335 | 1700
CA201000 | Котел стальной CA R 1000 газовый/жидкотопливный 1000 кВт наддувный (без панели управления) |  | 1550000 | 2890 | 1265 | 1335 | 1760
CA201250 | Котел стальной CA R 1250 газовый/жидкотопливный 1250 кВт наддувный (без панели управления) |  | 1750000 | 2970 | 1370 | 1580 | 2110
CA201400 | Котел стальной CA R 1400 газовый/жидкотопливный 1400 кВт наддувный (без панели управления) |  | 2050000 | 3020 | 1450 | 1750 | 2765
CA201500 | Котел стальной CA R 1500 газовый/жидкотопливный 1500 кВт наддувный (без панели управления) |  | 2200000 | 3020 | 1450 | 1750 | 2905
CA201750 | Котел стальной CA R 1750 газовый/жидкотопливный 1750 кВт наддувный (без панели управления) |  | 2400000 | 3180 | 1580 | 1850 | 3194
CA201850 | Котел стальной CA R 1850 газовый/жидкотопливный 1850 кВт наддувный (без панели управления) |  | 2550000 | 3180 | 1580 | 1850 | 3252
CA202000 | Котел стальной CA R 2000 газовый/жидкотопливный 2000 кВт наддувный (без панели управления) |  | 2700000 | 3390 | 1630 | 1910 | 3546
CA202500 | Котел стальной CA R 2500 газовый/жидкотопливный 2500 кВт наддувный (без панели управления) |  | 3500000 | 3692 | 1680 | 1945 | 4375
CA203000 | Котел стальной CA R 3000 газовый/жидкотопливный 3000 кВт наддувный (без панели управления) |  | 3900000 | 3830 | 1780 | 2022 | 5270
CA203500 | Котел стальной CA R 3500 газовый/жидкотопливный 3500 кВт наддувный (без панели управления) |  | 4400000 | 4181 | 1820 | 2084 | 6486
CA204000 | Котел стальной CA R 4000 газовый/жидкотопливный 4000 кВт наддувный (без панели управления) |  | 5030000 | 4430 | 1890 | 2142 | 7510
CA204500 | Котел стальной CA R 4500 газовый/жидкотопливный 4500 кВт наддувный (без панели управления) |  | 5300000 | 4690 | 1930 | 2182 | 8324
CA205000 | Котел стальной CA R 5000 газовый/жидкотопливный 5000 кВт наддувный (без панели управления) |  | 6200000 | 4900 | 2030 | 2214 | 8965
CA205500 | Котел стальной CA R 5500 газовый/жидкотопливный 5500 кВт наддувный (без панели управления) |  | 6800000 | 5195 | 2185 | 2350 | 11082
CA206000 | Котел стальной CA R 6000 газовый/жидкотопливный 6000 кВт наддувный (без панели управления) |  | 7500000 | 5295 | 2200 | 2450 | 12020
CA206500 | Котел стальной CA R 6500 газовый/жидкотопливный 6500 кВт наддувный (без панели управления) |  | 8100000 | 5440 | 2300 | 2560 | 13734
CA207000 | Котел стальной CA R 7000 газовый/жидкотопливный 7000 кВт наддувный (без панели управления) |  | 9000000 | 5700 | 2450 | 2610 | 14516
KITCA000040 | Комплект катушек для установки датчиков ДУ 40 для CA R 50 |  | 36540
KITCA000050 | Комплект катушек для установки датчиков ДУ 50 для CA R 80-100 |  | 53070
KITCA000065 | Комплект катушек для установки датчиков ДУ 65 для CA R 150-300 |  | 54810
KITCA000080 | Комплект катушек для установки датчиков ДУ 80 для CA R 350-500 |  | 58464
KITCA000100 | Комплект катушек для установки датчиков ДУ 100 для CA R 550-1250 |  | 63945
KITCA000125 | Комплект катушек для установки датчиков ДУ 125 для CA R 1400-1500 |  | 74907
KITCA000150 | Комплект катушек для установки датчиков ДУ 150 для CA R 1750-3500 |  | 82215
KITCA000200 | Комплект катушек для установки датчиков ДУ 200 для CA R 4000-5000 |  | 110577
KITCA000250 | Комплект катушек для установки датчиков ДУ 250 для CA R 5500-7000 |  | 137982
ДОП. ОБОРУДОВАНИЕ CA R |  |  | РРЦ, евро .с НДС
ПАНЕЛИ УПРАВЛЕНИЯ
100004299 | Панель управления Стандартная S3 | MD4 | 470.8 | 800 | 200 | 200 | 5
100007507 | Панель управления Diematic-m3 для установки сбоку | MD138 | 2908.4 | 825 | 430 | 270 | 14.2
100007508 | Панель управления K3 для установки сбоку | MD139 | 1089 | 825 | 430 | 270 | 13.5
ДОПОЛНИТЕЛЬНОЕ ОБОРУДОВАНИЕ ДЛЯ СТАНДАРТНОЙ ПАНЕЛИ S3
82197729 | Термометр дымовых газов | BP28 | 182.6 | 195 | 150 | 125 | 0.3
ДОПОЛНИТЕЛЬНОЕ ОБОРУДОВАНИЕ для K 3
85757742 | Датчик температуры дымовых газов | FM47 | 95.7 | 210 | 160 | 40 | 0.2
100004970 | Плата реле и датчиков для 1 смесительного контура для К3 | AD220 | 368.5 | 310 | 210 | 130 | 0.7
85757743 | Плата + датчик для 1 смесительного контура | FM48 | 248.6 | 260 | 150 | 120 | 0.4
100018923 | Беспроводный модуль объединенный CDR 2/CDR4 DD (без радиопередатчика) | AD284 | 375.1 | 175 | 122 | 60 | 0.3
100013307 | Радиопередатчик для панели управления котла | AD252 | 198 | 260 | 160 | 130 | 0.3
100018924 | Диалоговый модуль CDI2/CDI4 | AD285 | 173.8 |  |  |  | 0.3
85757747 | Упрощенное ДУ с датчиком комнатной температуры | FM52 | 141.9 | 110 | 85 | 40 | 0.1
100012044 | Датчик комнатной температуры | AD244 | 130.9 | 105 | 85 | 40 | 0.1
ДОП. ОБОРУДОВАНИЕ DIEMATIC-M 3
85757742 | Датчик температуры дымовых газов | FM47 | 95.7 | 210 | 160 | 40 | 0.2
88017017 | Датчик температуры смесительного контура | AD199 | 86.9 | 150 | 200 | 40
85757743 | Плата + датчик для 1 смесительного контура | FM48 | 248.6 | 260 | 150 | 120 | 0.4
100018923 | Беспроводный модуль объединенный CDR 2/CDR4 DD (без радиопередатчика) | AD284 | 375.1 | 175 | 122 | 60 | 0.3
100018924 | Диалоговый модуль CDI2/CDI4 | AD285 | 173.8 |  |  |  | 0.3
100013307 | Радиопередатчик для панели управления котла | AD252 | 198 | 260 | 160 | 130 | 0.3
100013306 | Беспроводной датчик наружной температуры | AD251 | 123.2 | 150 | 210 | 40 | 0.2
85757747 | Упрощенное ДУ с датчиком комнатной температуры | FM52 | 141.9 | 110 | 85 | 40 | 0.1
88017851 | Соединительный кабель BUS RX 12 (12 м) | AD134 | 144.1 | 350 | 260 | 30 | 0.4
81997720 | Соединительный кабель BUS (40 м) | DB119 | 199.1 | 310 | 215 | 130 | 1.3
88017835 | Соединительный кабель RX 10 (10 м) (соединение между DIEMATIC-m3 и VM iSystem) | AD123 | 137.5 | 350 | 260 | 20 | 0.3
88017858 | Удлинитель для кабеля BUS | AD139 | 61.6 | 210 | 150 | 20 | 0.1
100004781 | Погружной датчик "каскада" (NTC 10 K) | AD218 | 268.4 | 190 | 145 | 120 | 0.3
100000030 | Датчик ГВС | AD212 | 68.2 | 200 | 150 | 30
88017887 | Датчик для буферного водонагревателя (солнечные установки) | AD160 | 85.8 | 210 | 150 | 40 | 0.2
100012044 | Датчик комнатной температуры | AD244 | 130.9 | 105 | 85 | 40 | 0.1
Стойка для крепления панелей управления |  |  | Цена ( руб)
СА100001 | Стойка для крепления панелей универсальная |  | 17000